## ORÇAMENTO - PROPOSTAS
PLANILHA ORÇAMENTÁRIA - PROPOSTAS DE PREÇOS
OBRA: CONSTRUÇÃO DE QUADRA COBERTA COM VESTIÁRIO, PADRÃO FNDE, ANEXA À ESCOLA MUNICIPAL ALUÍSIO SEBASTIÃO MORENO
LOCALIZAÇÃO: DISTRITO DE PIRANGI, ZONA RURAL, PALMARES/PE - COORDENADAS: -8.665917, -35.617748
FONTES DE PREÇOS: SIGILOSO
DATA: SIGILOSA |  |  | COORDENADAS: -8.676806, -35.582972
[6 empty] | BDI (EDIFICAÇÕES) = |  | SIGILOSO
[6 empty] | SEM DESONERAÇÃO |  |  |  | SEM
ITEM | FONTE | CÓDIGO | DESCRIÇÃO | UN. | QUANT. | V. UNIT. S/BDI | V. UNIT. C/ BDI | V. TOTAL C/ BDI |  | 0
I |  |  | PROJETO PADRÃO FNDE - QUADRA COBERTA COM VESTIÁRIO - OPÇÃO 220V COM SAPATAS |  |  |  |  | 0 |  | I
1.0 |  |  | SERVIÇOS PRELIMINARES |  |  |  |  | 0 | 1.0
1.1 |  |  | FORNECIMENTO E INSTALAÇÃO DE PLACA DE OBRA COM CHAPA GALVANIZADA E ESTRUTURA DE MADEIRA. AF_03/2022_PS | M2 | 10 | 0 | 0 | 0
1.2 |  |  | TAPUME COM TELHA METÁLICA. AF_05/2018 | M2 | 35.6 | 0 | 0 | 0
1.3 |  |  | ENTRADA DE ENERGIA ELÉTRICA, AÉREA, MONOFÁSICA, COM CAIXA DE SOBREPOR, CABO DE 10 MM2 E DISJUNTOR DIN 50A (NÃO INCLUSO O POSTE DE CONCRETO). AF_07/2020_PS | UN | 1 | 0 | 0 | 0
1.4 |  |  | POSTE DE CONCRETO ARMADO DE SECAO DUPLO T, EXTENSAO DE 9,00 M, RESISTENCIA DE 150 DAN, TIPO D | UN | 1 | 0 | 0 | 0
1.5 |  |  | CAIXA D´ÁGUA EM POLIÉSTER REFORÇADO COM FIBRA DE VIDRO, 3000 LITROS - FORNECIMENTO E INSTALAÇÃO. AF_06/2021 | UN | 1 | 0 | 0 | 0
1.6 |  |  | LOCAÇÃO DA OBRA ( COM USO DE GABARITO DE MADEIRA COM APROVEITAMENTO DE 3 VEZES ). | M2 | 785 | 0 | 0 | 0
1.7 |  |  | REGULARIZAÇÃO E COMPACTAÇÃO DE SUBLEITO DE SOLO PREDOMINANTEMENTE ARGILOSO. AF_11/2019 | M2 | 1713.6 | 0 | 0 | 0
1.8 |  |  | ADMINISTRAÇÃO LOCAL - ENGENHEIRO E ENCARREGADO DE OBRA | UN | 1 | 0 | 0 | 0
2.0 |  |  | MOVIMENTO DE TERRA PARA FUNDAÇÕES |  |  |  |  | 0 | 2.0
2.1 |  |  | ESCAVAÇÃO MANUAL DE VALA COM PROFUNDIDADE MENOR OU IGUAL A 1,30 M. AF_02/2021 | M3 | 83.25 | 0 | 0 | 0
2.2 |  |  | PREPARO DE FUNDO DE VALA COM LARGURA MENOR QUE 1,5 M (ACERTO DO SOLO NATURAL). AF_08/2020 | M2 | 114.83 | 0 | 0 | 0
2.3 |  |  | REATERRO MANUAL DE VALAS, COM COMPACTADOR DE SOLOS DE PERCUSSÃO. AF_08/2023 | M3 | 62.89 | 0 | 0 | 0
2.4 |  |  | ATERRO MANUAL DE VALAS COM SOLO ARGILO-ARENOSO. AF_08/2023 | M3 | 177.44 | 0 | 0 | 0
3.0 |  |  | FUNDAÇÕES |  |  |  |  | 0 | 3.0
3.1 |  |  | CONCRETO ARMADO - SAPATAS |  |  |  |  | 0
3.1.1 |  |  | LASTRO DE CONCRETO MAGRO, APLICADO EM PISOS, LAJES SOBRE SOLO OU RADIERS. AF_01/2024 | M3 | 3.77 | 0 | 0 | 0
3.1.2 |  |  | FORMA DE TÁBUAS MADEIRA DE CONSTRUÇÃO - REAPROVEITAMENTO DE 5 VEZES, INCLUSIVE MONTAGEM E DESMONTAGEM. | M2 | 63.02 | 0 | 0 | 0
3.1.3 |  |  | ARMAÇÃO DE SAPATA ISOLADA, VIGA BALDRAME E SAPATA CORRIDA UTILIZANDO AÇO CA-50 DE 6,3 MM - MONTAGEM. AF_01/2024 | KG | 97.18 | 0 | 0 | 0
3.1.4 |  |  | ARMAÇÃO DE BLOCO UTILIZANDO AÇO CA-50 DE 8 MM - MONTAGEM. AF_01/2024 | KG | 43.27 | 0 | 0 | 0
3.1.5 |  |  | ARMAÇÃO DE BLOCO UTILIZANDO AÇO CA-50 DE 10 MM - MONTAGEM. AF_01/2024 | KG | 156.82 | 0 | 0 | 0
3.1.6 |  |  | ARMAÇÃO DE BLOCO, SAPATA ISOLADA, VIGA BALDRAME E SAPATA CORRIDA UTILIZANDO AÇO CA-50 DE 12,5 MM - MONTAGEM. AF_01/2024 | KG | 434.73 | 0 | 0 | 0
3.1.7 |  |  | ARMAÇÃO DE BLOCO, SAPATA ISOLADA, VIGA BALDRAME E SAPATA CORRIDA UTILIZANDO AÇO CA-50 DE 16 MM - MONTAGEM. AF_01/2024 | KG | 362.27 | 0 | 0 | 0
3.1.8 |  |  | ARMAÇÃO DE ESTRUTURAS DIVERSAS DE CONCRETO ARMADO, EXCETO VIGAS, PILARES, LAJES E FUNDAÇÕES, UTILIZANDO AÇO CA-60 DE 5,0 MM - MONTAGEM. AF_06/2022 | KG | 54.91 | 0 | 0 | 0
3.1.9 |  |  | CONCRETAGEM DE SAPATA, FCK 30 MPA, COM USO DE BOMBA - LANÇAMENTO, ADENSAMENTO E ACABAMENTO. AF_01/2024 | M3 | 15.63 | 0 | 0 | 0
3.2 |  |  | CONCRETO ARMADO - VIGAS BALDRAMES |  |  |  |  | 0 | 3.2
3.2.1 |  |  | LASTRO DE CONCRETO MAGRO, APLICADO EM PISOS, LAJES SOBRE SOLO OU RADIERS. AF_01/2024 | M3 | 2.58 | 0 | 0 | 0
3.2.2 |  |  | FORMA DE TÁBUAS MADEIRA DE CONSTRUÇÃO - REAPROVEITAMENTO DE 5 VEZES, INCLUSIVE MONTAGEM E DESMONTAGEM. | M2 | 139.57 | 0 | 0 | 0
3.2.3 |  |  | ARMAÇÃO DE PILAR OU VIGA DE ESTRUTURA CONVENCIONAL DE CONCRETO ARMADO UTILIZANDO AÇO CA-50 DE 6,3 MM - MONTAGEM. AF_06/2022 | KG | 0.27 | 0 | 0 | 0
3.2.4 |  |  | ARMAÇÃO DE PILAR OU VIGA DE ESTRUTURA CONVENCIONAL DE CONCRETO ARMADO UTILIZANDO AÇO CA-50 DE 8,0 MM - MONTAGEM. AF_06/2022 | KG | 195.82 | 0 | 0 | 0
3.2.5 |  |  | ARMAÇÃO DE PILAR OU VIGA DE ESTRUTURA CONVENCIONAL DE CONCRETO ARMADO UTILIZANDO AÇO CA-50 DE 10,0 MM - MONTAGEM. AF_06/2022 | KG | 138 | 0 | 0 | 0
3.2.6 |  |  | ARMAÇÃO DE PILAR OU VIGA DE ESTRUTURA CONVENCIONAL DE CONCRETO ARMADO UTILIZANDO AÇO CA-50 DE 12,5 MM - MONTAGEM. AF_06/2022 | KG | 26.91 | 0 | 0 | 0
3.2.7 |  |  | ARMAÇÃO DE PILAR OU VIGA DE ESTRUTURA CONVENCIONAL DE CONCRETO ARMADO UTILIZANDO AÇO CA-50 DE 16,0 MM - MONTAGEM. AF_06/2022 | KG | 28.64 | 0 | 0 | 0
3.2.8 |  |  | ARMAÇÃO DE PILAR OU VIGA DE ESTRUTURA CONVENCIONAL DE CONCRETO ARMADO UTILIZANDO AÇO CA-60 DE 5,0 MM - MONTAGEM. AF_06/2022 | KG | 137.73 | 0 | 0 | 0
3.2.9 |  |  | CONCRETAGEM DE BLOCO DE COROAMENTO OU VIGA BALDRAME, FCK 30 MPA, COM USO DE BOMBA - LANÇAMENTO, ADENSAMENTO E ACABAMENTO. AF_01/2024 | M3 | 10.05 | 0 | 0 | 0
4.0 |  |  | SUPERESTRUTURA |  |  |  |  | 0 | 4.0
4.1 |  |  | CONCRETO ARMADO - VIGAS |  |  |  |  | 0 | 4.1
4.1.1 |  |  | MONTAGEM E DESMONTAGEM DE FÔRMA DE VIGA, ESCORAMENTO METÁLICO, PÉ-DIREITO SIMPLES, EM CHAPA DE MADEIRA RESINADA, 8 UTILIZAÇÕES. AF_09/2020 | M2 | 126.72 | 0 | 0 | 0
4.1.2 |  |  | ARMAÇÃO DE PILAR OU VIGA DE ESTRUTURA CONVENCIONAL DE CONCRETO ARMADO UTILIZANDO AÇO CA-50 DE 6,3 MM - MONTAGEM. AF_06/2022 | KG | 30.45 | 0 | 0 | 0
4.1.3 |  |  | ARMAÇÃO DE PILAR OU VIGA DE ESTRUTURA CONVENCIONAL DE CONCRETO ARMADO UTILIZANDO AÇO CA-50 DE 8,0 MM - MONTAGEM. AF_06/2022 | KG | 41.91 | 0 | 0 | 0
4.1.4 |  |  | ARMAÇÃO DE PILAR OU VIGA DE ESTRUTURA CONVENCIONAL DE CONCRETO ARMADO UTILIZANDO AÇO CA-50 DE 10,0 MM - MONTAGEM. AF_06/2022 | KG | 59.73 | 0 | 0 | 0
4.1.5 |  |  | ARMAÇÃO DE PILAR OU VIGA DE ESTRUTURA CONVENCIONAL DE CONCRETO ARMADO UTILIZANDO AÇO CA-50 DE 12,5 MM - MONTAGEM. AF_06/2022 | KG | 9.27 | 0 | 0 | 0
4.1.6 |  |  | ARMAÇÃO DE PILAR OU VIGA DE ESTRUTURA CONVENCIONAL DE CONCRETO ARMADO UTILIZANDO AÇO CA-50 DE 16,0 MM - MONTAGEM. AF_06/2022 | KG | 49.45 | 0 | 0 | 0
4.1.7 |  |  | ARMAÇÃO DE PILAR OU VIGA DE ESTRUTURA CONVENCIONAL DE CONCRETO ARMADO UTILIZANDO AÇO CA-60 DE 5,0 MM - MONTAGEM. AF_06/2022 | KG | 127.37 | 0 | 0 | 0
4.1.8 |  |  | CONCRETAGEM DE VIGAS E LAJES, FCK=25 MPA, PARA LAJES PREMOLDADAS COM USO DE BOMBA - LANÇAMENTO, ADENSAMENTO E ACABAMENTO. AF_02/2022_PS | M3 | 8.52 | 0 | 0 | 0
4.2 |  |  | CONCRETO ARMADO - LAJES E PILARES |  |  |  |  | 0 | 4.2
4.2.1 |  |  | MONTAGEM E DESMONTAGEM DE FÔRMA DE LAJE MACIÇA, PÉ-DIREITO SIMPLES, EM CHAPA DE MADEIRA COMPENSADA RESINADA, 2 UTILIZAÇÕES. AF_09/2020 | M2 | 155.73 | 0 | 0 | 0
4.2.2 |  |  | ARMAÇÃO DE PILAR OU VIGA DE ESTRUTURA CONVENCIONAL DE CONCRETO ARMADO UTILIZANDO AÇO CA-50 DE 6,3 MM - MONTAGEM. AF_06/2022 | KG | 18.27 | 0 | 0 | 0
4.2.3 |  |  | ARMAÇÃO DE PILAR OU VIGA DE ESTRUTURA CONVENCIONAL DE CONCRETO ARMADO UTILIZANDO AÇO CA-50 DE 8,0 MM - MONTAGEM. AF_06/2022 | KG | 32.64 | 0 | 0 | 0
4.2.4 |  |  | ARMAÇÃO DE PILAR OU VIGA DE ESTRUTURA CONVENCIONAL DE CONCRETO ARMADO UTILIZANDO AÇO CA-50 DE 10,0 MM - MONTAGEM. AF_06/2022 | KG | 157.82 | 0 | 0 | 0
4.2.5 |  |  | ARMAÇÃO DE PILAR OU VIGA DE ESTRUTURA CONVENCIONAL DE CONCRETO ARMADO UTILIZANDO AÇO CA-50 DE 12,5 MM - MONTAGEM. AF_06/2022 | KG | 630.27 | 0 | 0 | 0
4.2.6 |  |  | ARMAÇÃO DE PILAR OU VIGA DE ESTRUTURA CONVENCIONAL DE CONCRETO ARMADO UTILIZANDO AÇO CA-60 DE 5,0 MM - MONTAGEM. AF_06/2022 | KG | 142.09 | 0 | 0 | 0
4.2.7 |  |  | CONCRETAGEM DE PILARES, FCK = 25 MPA, COM USO DE BOMBA - LANÇAMENTO, ADENSAMENTO E ACABAMENTO. AF_02/2022_PS | M3 | 10.71 | 0 | 0 | 0
4.2.8 |  |  | LAJE PRE-MOLDADA TRELICADA (LAJOTAS + VIGOTAS) PARA FORRO, UNIDIRECIONAL, SOBRECARGA DE 100 KG/M2, VAO ATE 6,00 M | M2 | 84.33 | 0 | 0 | 0
4.3 |  |  | CONCRETO ARMADO - ARQUIBANCADAS E BANCOS |  |  |  |  | 0 | 4.3
4.3.1 |  |  | FORMA DE TÁBUAS MADEIRA DE CONSTRUÇÃO - REAPROVEITAMENTO DE 5 VEZES, INCLUSIVE MONTAGEM E DESMONTAGEM. | M2 | 111.8 | 0 | 0 | 0
4.3.2 |  |  | ARMAÇÃO DE LAJE DE ESTRUTURA CONVENCIONAL DE CONCRETO ARMADO UTILIZANDO AÇO CA-50 DE 6,3 MM - MONTAGEM. AF_06/2022 | KG | 135.39 | 0 | 0 | 0
4.3.3 |  |  | ARMAÇÃO DE LAJE DE ESTRUTURA CONVENCIONAL DE CONCRETO ARMADO UTILIZANDO AÇO CA-60 DE 5,0 MM - MONTAGEM. AF_06/2022 | KG | 95.93 | 0 | 0 | 0
4.3.4 |  |  | CONCRETAGEM DE VIGAS E LAJES, FCK=25 MPA, PARA LAJES MACIÇAS OU NERVURADAS COM USO DE BOMBA - LANÇAMENTO, ADENSAMENTO E ACABAMENTO. AF_02/2022_PS | M3 | 6.59 | 0 | 0 | 0
4.4 |  |  | CONCRETO ARMADO - LAJE DE PISO PARA QUADRA |  |  |  |  | 0 | 4.4
4.4.1 |  |  | FORMA DE TÁBUAS MADEIRA DE CONSTRUÇÃO - REAPROVEITAMENTO DE 5 VEZES, INCLUSIVE MONTAGEM E DESMONTAGEM. | M2 | 10.8 | 0 | 0 | 0
4.4.2 |  |  | LASTRO COM MATERIAL GRANULAR, APLICADO EM PISOS OU LAJES SOBRE SOLO, ESPESSURA DE *5 CM*. AF_01/2024 | M3 | 33.83 | 0 | 0 | 0
4.4.3 |  |  | ARMAÇÃO PARA EXECUÇÃO DE RADIER, PISO DE CONCRETO OU LAJE SOBRE SOLO, COM USO DE TELA Q-92. AF_09/2021 | KG | 1482.18 | 0 | 0 | 0
4.4.4 |  |  | CONCRETAGEM DE RADIER, PISO DE CONCRETO OU LAJE SOBRE SOLO, FCK 30 MPA - LANÇAMENTO, ADENSAMENTO E ACABAMENTO. AF_09/2021 | M3 | 27.07 | 0 | 0 | 0
4.4.5 |  |  | ACABAMENTO POLIDO PARA PISO DE CONCRETO | M2 | 1001.47 | 0 | 0 | 0
4.5 |  |  | CONCRETO ARMADO - VERGAS E CONTRAVERGAS |  |  |  |  | 0 | 4.5
4.5.1 |  |  | VERGA PRÉ-MOLDADA PARA JANELAS COM ATÉ 1,5 M DE VÃO. AF_03/2016 | M | 33.9 | 0 | 0 | 0
5.0 |  |  | SISTEMAS DE VEDAÇÃO VERTICAL |  |  |  |  | 0 | 5.0
5.1 |  |  | ELEMENTO VAZADO |  |  |  |  | 0
5.1.1 |  |  | ALVENARIA DE VEDAÇÃO COM ELEMENTO VAZADO DE CONCRETO (COBOGÓ) DE 7X50X50CM E ARGAMASSA DE ASSENTAMENTO COM PREPARO EM BETONEIRA. AF_05/2020 | M2 | 134.72 | 0 | 0 | 0
5.2 |  |  | ALVENARIA DE VEDAÇÃO |  |  |  |  | 0
5.2.1 |  |  | ALVENARIA DE VEDAÇÃO DE BLOCOS CERÂMICOS FURADOS NA HORIZONTAL DE 9X19X29 CM (ESPESSURA 9 CM) E ARGAMASSA DE ASSENTAMENTO COM PREPARO EM BETONEIRA. AF_12/2021 | M2 | 259.22 | 0 | 0 | 0
5.2.2 |  |  | FIXAÇÃO (ENCUNHAMENTO) DE ALVENARIA DE VEDAÇÃO COM ARGAMASSA APLICADA COM COLHER. AF_03/2016 | M | 69.4 | 0 | 0 | 0
5.3 |  |  | ALVENARIA EM ARQUIBANCADAS |  |  |  |  | 0
5.3.1 |  |  | ALVENARIA DE TIJOLOS FURADOS ASSENTADOS E REJUNTADOS COM ARGAMASSA DE CIMENTO E AREIA NO TRAÇO 1:10 - 1 VEZ. (EM PROCESSO DE DESCONTINUAÇÃO). | M2 | 148.08 | 0 | 0 | 0
6.0 |  |  | ESQUADRIAS |  |  |  |  | 0 | 6.0
6.1 |  |  | PORTAS DE MADEIRA |  |  |  |  | 0
6.1.1 |  |  | KIT DE PORTA DE MADEIRA PARA PINTURA, SEMI-OCA (LEVE OU MÉDIA), PADRÃO POPULAR, 80X210CM, ESPESSURA DE 3,5CM, ITENS INCLUSOS: DOBRADIÇAS, MONTAGEM E INSTALAÇÃO DO BATENTE, FECHADURA COM EXECUÇÃO DO FURO - FORNECIMENTO E INSTALAÇÃO. AF_12/2019 | UN | 2 | 0 | 0 | 0
6.1.2 |  |  | KIT DE PORTA DE MADEIRA PARA PINTURA, SEMI-OCA (LEVE OU MÉDIA), PADRÃO POPULAR, 90X210CM, ESPESSURA DE 3,5CM, ITENS INCLUSOS: DOBRADIÇAS, MONTAGEM E INSTALAÇÃO DO BATENTE, FECHADURA COM EXECUÇÃO DO FURO - FORNECIMENTO E INSTALAÇÃO. AF_12/2019 | UN | 1 | 0 | 0 | 0
6.1.3 |  |  | KIT DE PORTA-PRONTA DE MADEIRA EM ACABAMENTO MELAMÍNICO BRANCO, FOLHA LEVE OU MÉDIA, E BATENTE METÁLICO, 60X210CM, FIXAÇÃO COM ARGAMASSA - FORNECIMENTO E INSTALAÇÃO. AF_12/2019 | UN | 4 | 0 | 0 | 0
6.1.4 |  |  | KIT DE PORTA-PRONTA DE MADEIRA EM ACABAMENTO MELAMÍNICO BRANCO, FOLHA LEVE OU MÉDIA, E BATENTE METÁLICO, 90X210CM, FIXAÇÃO COM ARGAMASSA - FORNECIMENTO E INSTALAÇÃO. AF_12/2019 | UN | 2 | 0 | 0 | 0
6.2 |  |  | FERRAGENS E ACESSÓRIOS |  |  |  |  | 0
6.2.1 |  |  | BARRA DE APOIO RETA, EM ACO INOX POLIDO, COMPRIMENTO 90 CM, DIAMETRO MINIMO 3 CM | UN | 12 | 0 | 0 | 0
6.2.2 |  |  | CHAPA DE ACO GALVANIZADA BITOLA GSG 14, E = 1,95 MM (15,60 KG/M2) | KG | 67.08 | 0 | 0 | 0
6.2.3 |  |  | TARJETA TIPO LIVRE/OCUPADO PARA PORTA DE BANHEIRO. AF_12/2019 | UN | 6 | 0 | 0 | 0
6.3 |  |  | JANELAS DE ALUMÍNIO |  |  |  |  | 0
6.3.1 |  |  | JANELA FIXA DE ALUMÍNIO PARA VIDRO, COM VIDRO, BATENTE E FERRAGENS. EXCLUSIVE ACABAMENTO, ALIZAR E CONTRAMARCO. FORNECIMENTO E INSTALAÇÃO. AF_12/2019 | M2 | 12.88 | 0 | 0 | 0
6.4 |  |  | VIDROS |  |  |  |  | 0
6.4.1 |  |  | ESPELHO CRISTAL E = 4 MM | M2 | 4.32 | 0 | 0 | 0
7.0 |  |  | SISTEMAS DE COBERTURA |  |  |  |  | 0 | 7.0
7.1 |  |  | TELHAMENTO COM TELHA DE AÇO/ALUMÍNIO E = 0,5 MM, COM ATÉ 2 ÁGUAS, INCLUSO IÇAMENTO. AF_07/2019 | M2 | 1030.4 | 0 | 0 | 0
7.2 |  |  | ESTRUTURA TRELIÇADA DE COBERTURA, TIPO ARCO, COM LIGAÇÕES SOLDADAS, INCLUSOS PERFIS METÁLICOS, CHAPAS METÁLICAS, MÃO DE OBRA E TRANSPORTE COM GUINDASTE - FORNECIMENTO E INSTALAÇÃO. AF_01/2020_PSA | KG | 9520.54 | 0 | 0 | 0
8.0 |  |  | IMPERMEABILIZAÇÃO |  |  |  |  | 0 | 8.0
8.1 |  |  | IMPERMEABILIZAÇÃO COM APLICAÇÃO DE TINTA ASFÁLTICA PARA CONCRETO, ALVENARIA, METAIS E MADEIRAS ( IGOL A, NEUTROL, OU SIMILAR ) EM DUAS DEMÃOS. | M2 | 265.61 | 0 | 0 | 0
8.2 |  |  | APLICAÇÃO DE LONA PLÁSTICA PARA EXECUÇÃO DE PAVIMENTOS DE CONCRETO. AF_04/2022 | M2 | 676.67 | 0 | 0 | 0
9.0 |  |  | REVESTIMENTOS INTERNO E EXTERNO |  |  |  |  | 0 | 9.0
9.1 |  |  | CHAPISCO APLICADO EM ALVENARIAS E ESTRUTURAS DE CONCRETO INTERNAS, COM COLHER DE PEDREIRO. ARGAMASSA TRAÇO 1:3 COM PREPARO EM BETONEIRA 400L. AF_10/2022 | M2 | 943.42 | 0 | 0 | 0
9.2 |  |  | CHAPISCO APLICADO NO TETO OU EM ALVENARIA E ESTRUTURA, COM ROLO PARA TEXTURA ACRÍLICA. ARGAMASSA TRAÇO 1:4 E EMULSÃO POLIMÉRICA (ADESIVO) COM PREPARO EM BETONEIRA 400L. AF_10/2022 | M2 | 84.33 | 0 | 0 | 0
9.3 |  |  | EMBOÇO, PARA RECEBIMENTO DE CERÂMICA, EM ARGAMASSA TRAÇO 1:2:8, PREPARO MECÂNICO COM BETONEIRA 400L, APLICADO MANUALMENTE EM FACES INTERNAS DE PAREDES, PARA AMBIENTE COM ÁREA ENTRE 5M2 E 10M2, ESPESSURA DE 20MM, COM EXECUÇÃO DE TALISCAS. AF_06/2014 | M2 | 884.26 | 0 | 0 | 0
9.4 |  |  | CHAPISCO APLICADO EM ALVENARIAS E ESTRUTURAS DE CONCRETO INTERNAS, COM COLHER DE PEDREIRO. ARGAMASSA TRAÇO 1:3 COM PREPARO EM BETONEIRA 400L. AF_10/2022 | M2 | 140.33 | 0 | 0 | 0
9.5 |  |  | REVESTIMENTO CERÂMICO PARA PAREDES INTERNAS COM PLACAS TIPO ESMALTADA EXTRA DE DIMENSÕES 33X45 CM APLICADAS NA ALTURA INTEIRA DAS PAREDES. AF_02/2023_PE | M2 | 210.5 | 0 | 0 | 0
9.6 |  |  | REVESTIMENTO CERÂMICO PARA PAREDE, 10 X 10 CM, APLICADO COM ARGAMASSA COLANTE AC-II, REJUNTADO | UN | 85.51 | 0 | 0 | 0
10.0 |  |  | SISTEMAS DE PISOS |  |  |  |  | 0 | 10.0
10.1 |  |  | PAVIMENTAÇÃO INTERNA |  |  |  |  | 0
10.1.1 |  |  | LASTRO DE CONCRETO MAGRO, APLICADO EM PISOS, LAJES SOBRE SOLO OU RADIERS. AF_01/2024 | M3 | 64.91 | 0 | 0 | 0
10.1.2 |  |  | CONTRAPISO EM ARGAMASSA TRAÇO 1:4 (CIMENTO E AREIA), PREPARO MECÂNICO COM BETONEIRA 400 L, APLICADO EM ÁREAS SECAS SOBRE LAJE, ADERIDO, ACABAMENTO NÃO REFORÇADO, ESPESSURA 3CM. AF_07/2021 | M2 | 64.91 | 0 | 0 | 0
10.1.3 |  |  | REVESTIMENTO CERÂMICO PARA PISO COM PLACAS TIPO ESMALTADA EXTRA DE DIMENSÕES 45X45 CM APLICADA EM AMBIENTES DE ÁREA ENTRE 5 M2 E 10 M2. AF_02/2023_PE | M2 | 64.91 | 0 | 0 | 0
10.1.4 |  |  | SOLEIRA EM GRANITO, LARGURA 15 CM, ESPESSURA 2,0 CM. AF_09/2020 | M | 2.7 | 0 | 0 | 0
10.2 |  |  | PAVIMENTAÇÃO EXTERNA |  |  |  |  | 0
10.2.1 |  |  | EXECUÇÃO DE PASSEIO (CALÇADA) OU PISO DE CONCRETO COM CONCRETO MOLDADO IN LOCO, FEITO EM OBRA, ACABAMENTO CONVENCIONAL, NÃO ARMADO. AF_08/2022 | M3 | 13.84 | 0 | 0 | 0
10.2.2 |  |  | PISO PODOTÁTIL DE ALERTA OU DIRECIONAL, DE CONCRETO, ASSENTADO SOBRE ARGAMASSA. AF_05/2023 | M2 | 5.85 | 0 | 0 | 0
11.0 |  |  | PINTURAS E ACABAMENTOS |  |  |  |  | 0 | 11.0
11.1 |  |  | APLICAÇÃO MANUAL DE MASSA ACRÍLICA EM PAREDES EXTERNAS DE CASAS, DUAS DEMÃOS. AF_05/2017 | M2 | 529.37 | 0 | 0 | 0
11.2 |  |  | PINTURA LÁTEX ACRÍLICA PREMIUM, APLICAÇÃO MANUAL EM PAREDES, DUAS DEMÃOS. AF_04/2023 | M2 | 445.04 | 0 | 0 | 0
11.3 |  |  | PINTURA LÁTEX ACRÍLICA PREMIUM, APLICAÇÃO MANUAL EM TETO, DUAS DEMÃOS. AF_04/2023 | M2 | 84.33 | 0 | 0 | 0
11.4 |  |  | PINTURA DE PISO COM TINTA EPÓXI, APLICAÇÃO MANUAL, 2 DEMÃOS, INCLUSO PRIMER EPÓXI. AF_05/2021 | M2 | 483.8 | 0 | 0 | 0
11.5 |  |  | PINTURA DE DEMARCAÇÃO DE QUADRA POLIESPORTIVA COM TINTA EPÓXI, E = 5 CM, APLICAÇÃO MANUAL. AF_05/2021 | M | 275.6 | 0 | 0 | 0
11.6 |  |  | PINTURA COM TINTA EPOXÍDICA DE FUNDO PULVERIZADA SOBRE PERFIL METÁLICO EXECUTADO EM FÁBRICA (POR DEMÃO). AF_01/2020_PE | M2 | 366.82 | 0 | 0 | 0
11.7 |  |  | PINTURA COM TINTA ALQUÍDICA DE ACABAMENTO (ESMALTE SINTÉTICO ACETINADO) PULVERIZADA SOBRE SUPERFÍCIES METÁLICAS (EXCETO PERFIL) EXECUTADO EM OBRA (POR DEMÃO). AF_01/2020_PE | M2 | 567.82 | 0 | 0 | 0
12.0 |  |  | INSTALAÇÃO HIDRÁULICA |  |  |  |  | 0 | 12.0
12.1 |  |  | TUBULAÇÕES E CONEXÕES DE PVC |  |  |  |  | 0
12.1.1 |  |  | TUBO, PVC, SOLDÁVEL, DN 20MM, INSTALADO EM RAMAL DE DISTRIBUIÇÃO DE ÁGUA - FORNECIMENTO E INSTALAÇÃO. AF_06/2022 | M | 12 | 0 | 0 | 0
12.1.2 |  |  | TUBO, PVC, SOLDÁVEL, DN 25MM, INSTALADO EM PRUMADA DE ÁGUA - FORNECIMENTO E INSTALAÇÃO. AF_06/2022 | M | 42 | 0 | 0 | 0
12.1.3 |  |  | TUBO, PVC, SOLDÁVEL, DN 32MM, INSTALADO EM PRUMADA DE ÁGUA - FORNECIMENTO E INSTALAÇÃO. AF_06/2022 | M | 28 | 0 | 0 | 0
12.1.4 |  |  | TUBO, PVC, SOLDÁVEL, DN 40MM, INSTALADO EM PRUMADA DE ÁGUA - FORNECIMENTO E INSTALAÇÃO. AF_06/2022 | M | 30 | 0 | 0 | 0
12.1.5 |  |  | TUBO, PVC, SOLDÁVEL, DN 50MM, INSTALADO EM PRUMADA DE ÁGUA - FORNECIMENTO E INSTALAÇÃO. AF_06/2022 | M | 36 | 0 | 0 | 0
12.1.6 |  |  | JOELHO 90 GRAUS, PVC, SOLDÁVEL, DN 25MM, INSTALADO EM RAMAL DE DISTRIBUIÇÃO DE ÁGUA - FORNECIMENTO E INSTALAÇÃO. AF_06/2022 | UN | 15 | 0 | 0 | 0
12.1.7 |  |  | JOELHO 90 GRAUS, PVC, SOLDÁVEL, DN 32MM, INSTALADO EM PRUMADA DE ÁGUA - FORNECIMENTO E INSTALAÇÃO. AF_06/2022 | UN | 8 | 0 | 0 | 0
12.1.8 |  |  | JOELHO 90 GRAUS, PVC, SOLDÁVEL, DN 50MM, INSTALADO EM PRUMADA DE ÁGUA - FORNECIMENTO E INSTALAÇÃO. AF_06/2022 | UN | 6 | 0 | 0 | 0
12.1.9 |  |  | JOELHO 90 GRAUS COM BUCHA DE LATÃO, PVC, SOLDÁVEL, DN 25MM, X 1/2 INSTALADO EM RAMAL OU SUB-RAMAL DE ÁGUA - FORNECIMENTO E INSTALAÇÃO. AF_06/2022 | UN | 2 | 0 | 0 | 0
12.1.10 |  |  | JOELHO DE REDUÇÃO, 90 GRAUS, PVC, SOLDÁVEL, DN 32 MM X 25 MM, INSTALADO EM RAMAL OU SUB-RAMAL DE ÁGUA - FORNECIMENTO E INSTALAÇÃO. AF_06/2022 | UN | 4 | 0 | 0 | 0
12.1.11 |  |  | JOELHO 90 GRAUS COM BUCHA DE LATÃO, PVC, SOLDÁVEL, DN 25MM, X 3/4 INSTALADO EM RAMAL OU SUB-RAMAL DE ÁGUA - FORNECIMENTO E INSTALAÇÃO. AF_06/2022 | UN | 16 | 0 | 0 | 0
12.1.12 |  |  | TÊ DE REDUÇÃO, PVC, SOLDÁVEL, DN 32MM X 25MM, INSTALADO EM PRUMADA DE ÁGUA - FORNECIMENTO E INSTALAÇÃO. AF_06/2022 | UN | 4 | 0 | 0 | 0
12.1.13 |  |  | TÊ DE REDUÇÃO, PVC, SOLDÁVEL, DN 50MM X 40MM, INSTALADO EM PRUMADA DE ÁGUA - FORNECIMENTO E INSTALAÇÃO. AF_06/2022 | UN | 2 | 0 | 0 | 0
12.1.14 |  |  | LUVA SOLDÁVEL E COM ROSCA, PVC, SOLDÁVEL, DN 25MM X 3/4 , INSTALADO EM RAMAL OU SUB-RAMAL DE ÁGUA - FORNECIMENTO E INSTALAÇÃO. AF_06/2022 | UN | 8 | 0 | 0 | 0
12.1.15 |  |  | LUVA, PVC, SOLDÁVEL, DN 32MM, INSTALADO EM RAMAL OU SUB-RAMAL DE ÁGUA - FORNECIMENTO E INSTALAÇÃO. AF_06/2022 | UN | 4 | 0 | 0 | 0
12.1.16 |  |  | LUVA DE REDUÇÃO, PVC, SOLDÁVEL, DN 40MM X 32MM, INSTALADO EM RAMAL DE DISTRIBUIÇÃO DE ÁGUA - FORNECIMENTO E INSTALAÇÃO. AF_06/2022 | UN | 4 | 0 | 0 | 0
12.1.17 |  |  | LUVA DE REDUÇÃO, PVC, SOLDÁVEL, DN 50MM X 25MM, INSTALADO EM PRUMADA DE ÁGUA FORNECIMENTO E INSTALAÇÃO. AF_06/2022 | UN | 2 | 0 | 0 | 0
12.1.18 |  |  | BUCHA DE REDUÇÃO, CURTA, PVC, SOLDÁVEL, DN 50 X 40 MM, INSTALADO EM PRUMADA DE ÁGUA - FORNECIMENTO E INSTALAÇÃO. AF_06/2022 | UN | 2 | 0 | 0 | 0
12.1.19 |  |  | BUCHA DE REDUÇÃO, LONGA, PVC, SOLDÁVEL, DN 40 X 25 MM, INSTALADO EM PRUMADA DE ÁGUA - FORNECIMENTO E INSTALAÇÃO. AF_06/2022 | UN | 4 | 0 | 0 | 0
12.1.20 |  |  | UNIÃO, PVC, SOLDÁVEL, DN 20MM, INSTALADO EM RAMAL OU SUB-RAMAL DE ÁGUA - FORNECIMENTO E INSTALAÇÃO. AF_06/2022 | UN | 6 | 0 | 0 | 0
12.1.21 |  |  | UNIÃO, PVC, SOLDÁVEL, DN 50MM, INSTALADO EM RAMAL DE DISTRIBUIÇÃO DE ÁGUA - FORNECIMENTO E INSTALAÇÃO. AF_06/2022 | UN | 2 | 0 | 0 | 0
12.2 |  |  | REGISTROS E OUTROS |  |  |  |  | 0
12.2.1 |  |  | REGISTRO DE GAVETA BRUTO, LATÃO, ROSCÁVEL, 3/4" - FORNECIMENTO E INSTALAÇÃO. AF_08/2021 | UN | 1 | 0 | 0 | 0
12.2.2 |  |  | REGISTRO DE GAVETA BRUTO, LATÃO, ROSCÁVEL, 1/2" - FORNECIMENTO E INSTALAÇÃO. AF_08/2021 | UN | 2 | 0 | 0 | 0
12.2.3 |  |  | REGISTRO DE GAVETA BRUTO, LATÃO, ROSCÁVEL, 1 1/2", COM ACABAMENTO E CANOPLA CROMADOS - FORNECIMENTO E INSTALAÇÃO. AF_08/2021 | UN | 2 | 0 | 0 | 0
12.2.4 |  |  | REGISTRO DE GAVETA BRUTO, LATÃO, ROSCÁVEL, 1 1/4", COM ACABAMENTO E CANOPLA CROMADOS - FORNECIMENTO E INSTALAÇÃO. AF_08/2021 | UN | 2 | 0 | 0 | 0
12.2.5 |  |  | REGISTRO DE GAVETA BRUTO, LATÃO, ROSCÁVEL, 1", COM ACABAMENTO E CANOPLA CROMADOS - FORNECIMENTO E INSTALAÇÃO. AF_08/2021 | UN | 2 | 0 | 0 | 0
12.2.6 |  |  | REGISTRO DE GAVETA BRUTO, LATÃO, ROSCÁVEL, 3/4", COM ACABAMENTO E CANOPLA CROMADOS - FORNECIMENTO E INSTALAÇÃO. AF_08/2021 | UN | 2 | 0 | 0 | 0
12.2.7 |  |  | REGISTRO DE PRESSÃO BRUTO, LATÃO, ROSCÁVEL, 3/4", COM ACABAMENTO E CANOPLA CROMADOS - FORNECIMENTO E INSTALAÇÃO. AF_08/2021 | UN | 8 | 0 | 0 | 0
12.2.8 |  |  | ADAPTADOR CURTO COM BOLSA E ROSCA PARA REGISTRO, PVC, SOLDÁVEL, DN 25MM X 3/4 , INSTALADO EM RAMAL OU SUB-RAMAL DE ÁGUA - FORNECIMENTO E INSTALAÇÃO. AF_06/2022 | UN | 12 | 0 | 0 | 0
12.2.9 |  |  | ADAPTADOR CURTO COM BOLSA E ROSCA PARA REGISTRO, PVC, SOLDÁVEL, DN 32 MM X 1 , INSTALADO EM RESERVAÇÃO DE ÁGUA DE EDIFICAÇÃO QUE POSSUA RESERVATÓRIO DE FIBRA/FIBROCIMENTO FORNECIMENTO E INSTALAÇÃO. AF_06/2016 | UN | 4 | 0 | 0 | 0
12.2.10 |  |  | ADAPTADOR CURTO COM BOLSA E ROSCA PARA REGISTRO, PVC, SOLDÁVEL, DN 40MM X 1.1/2, INSTALADO EM RAMAL DE DISTRIBUIÇÃO DE ÁGUA - FORNECIMENTO E INSTALAÇÃO. AF_06/2022 | UN | 4 | 0 | 0 | 0
12.2.11 |  |  | ADAPTADOR CURTO COM BOLSA E ROSCA PARA REGISTRO, PVC, SOLDÁVEL, DN 50MM X 1.1/2, INSTALADO EM RAMAL DE DISTRIBUIÇÃO DE ÁGUA - FORNECIMENTO E INSTALAÇÃO. AF_06/2022 | UN | 4 | 0 | 0 | 0
12.2.12 |  |  | ENGATE FLEXÍVEL EM PLÁSTICO BRANCO, 1/2 X 30CM - FORNECIMENTO E INSTALAÇÃO. AF_01/2020 | UN | 10 | 0 | 0 | 0
12.2.13 |  |  | ADAPTADOR COM FLANGE E ANEL DE VEDAÇÃO, PVC, SOLDÁVEL, DN 25 MM X 3/4 , INSTALADO EM RESERVAÇÃO DE ÁGUA DE EDIFICAÇÃO QUE POSSUA RESERVATÓRIO DE FIBRA/FIBROCIMENTO FORNECIMENTO E INSTALAÇÃO. AF_06/2016 | UN | 3 | 0 | 0 | 0
12.2.14 |  |  | ADAPTADOR COM FLANGE E ANEL DE VEDAÇÃO, PVC, SOLDÁVEL, DN 50 MM X 1 1/2 , INSTALADO EM RESERVAÇÃO DE ÁGUA DE EDIFICAÇÃO QUE POSSUA RESERVATÓRIO DE FIBRA/FIBROCIMENTO FORNECIMENTO E INSTALAÇÃO. AF_06/2016 | UN | 2 | 0 | 0 | 0
12.2.15 |  |  | CAIXA D´ÁGUA EM POLIÉSTER REFORÇADO COM FIBRA DE VIDRO, 3000 LITROS - FORNECIMENTO E INSTALAÇÃO. AF_06/2021 | UN | 1 | 0 | 0 | 0
13.0 |  |  | INSTALAÇÃO SANITÁRIA |  |  |  |  | 0 | 13.0
13.1 |  |  | TUBULAÇÕES E CONEXÕES DE PVC |  |  |  |  | 0
13.1.1 |  |  | TUBO PVC, SERIE NORMAL, ESGOTO PREDIAL, DN 40 MM, FORNECIDO E INSTALADO EM RAMAL DE DESCARGA OU RAMAL DE ESGOTO SANITÁRIO. AF_08/2022 | M | 47.5 | 0 | 0 | 0
13.1.2 |  |  | TUBO PVC, SERIE NORMAL, ESGOTO PREDIAL, DN 50 MM, FORNECIDO E INSTALADO EM RAMAL DE DESCARGA OU RAMAL DE ESGOTO SANITÁRIO. AF_08/2022 | M | 21.5 | 0 | 0 | 0
13.1.3 |  |  | TUBO PVC, SERIE NORMAL, ESGOTO PREDIAL, DN 100 MM, FORNECIDO E INSTALADO EM RAMAL DE DESCARGA OU RAMAL DE ESGOTO SANITÁRIO. AF_08/2022 | M | 36 | 0 | 0 | 0
13.1.4 |  |  | JOELHO 45 GRAUS, PVC, SERIE NORMAL, ESGOTO PREDIAL, DN 40 MM, JUNTA SOLDÁVEL, FORNECIDO E INSTALADO EM RAMAL DE DESCARGA OU RAMAL DE ESGOTO SANITÁRIO. AF_08/2022 | UN | 7 | 0 | 0 | 0
13.1.5 |  |  | JOELHO 90 GRAUS, PVC, SERIE NORMAL, ESGOTO PREDIAL, DN 100 MM, JUNTA ELÁSTICA, FORNECIDO E INSTALADO EM RAMAL DE DESCARGA OU RAMAL DE ESGOTO SANITÁRIO. AF_08/2022 | UN | 6 | 0 | 0 | 0
13.1.6 |  |  | JOELHO 90 GRAUS, PVC, SERIE NORMAL, ESGOTO PREDIAL, DN 40 MM, JUNTA SOLDÁVEL, FORNECIDO E INSTALADO EM RAMAL DE DESCARGA OU RAMAL DE ESGOTO SANITÁRIO. AF_08/2022 | UN | 10 | 0 | 0 | 0
13.1.7 |  |  | JUNÇÃO SIMPLES, PVC, SERIE NORMAL, ESGOTO PREDIAL, DN 50 X 50 MM, JUNTA ELÁSTICA, FORNECIDO E INSTALADO EM PRUMADA DE ESGOTO SANITÁRIO OU VENTILAÇÃO. AF_08/2022 | UN | 6 | 0 | 0 | 0
13.1.8 |  |  | JUNÇÃO SIMPLES, PVC, SERIE NORMAL, ESGOTO PREDIAL, DN 100 X 100 MM, JUNTA ELÁSTICA, FORNECIDO E INSTALADO EM PRUMADA DE ESGOTO SANITÁRIO OU VENTILAÇÃO. AF_08/2022 | UN | 5 | 0 | 0 | 0
13.1.9 |  |  | JUNÇÃO SIMPLES, PVC, SERIE NORMAL, ESGOTO PREDIAL, DN 100 X 100 MM, JUNTA ELÁSTICA, FORNECIDO E INSTALADO EM RAMAL DE DESCARGA OU RAMAL DE ESGOTO SANITÁRIO. AF_08/2022 | UN | 5 | 0 | 0 | 0
13.1.10 |  |  | CURVA CURTA 90 GRAUS, PVC, SERIE NORMAL, ESGOTO PREDIAL, DN 100 MM, JUNTA ELÁSTICA, FORNECIDO E INSTALADO EM SUBCOLETOR AÉREO DE ESGOTO SANITÁRIO. AF_08/2022 | UN | 1 | 0 | 0 | 0
13.1.11 |  |  | CURVA CURTA 90 GRAUS, PVC, SERIE NORMAL, ESGOTO PREDIAL, DN 40 MM, JUNTA SOLDÁVEL, FORNECIDO E INSTALADO EM RAMAL DE DESCARGA OU RAMAL DE ESGOTO SANITÁRIO. AF_08/2022 | UN | 16 | 0 | 0 | 0
13.2 |  |  | CAIXAS E ACESSÓRIOS |  |  |  |  | 0
13.2.1 |  |  | CAIXA SIFONADA, PVC, DN 100 X 100 X 50 MM, JUNTA ELÁSTICA, FORNECIDA E INSTALADA EM RAMAL DE DESCARGA OU EM RAMAL DE ESGOTO SANITÁRIO. AF_08/2022 | UN | 6 | 0 | 0 | 0
13.2.2 |  |  | CAIXA ENTERRADA HIDRÁULICA RETANGULAR, EM ALVENARIA COM BLOCOS DE CONCRETO, DIMENSÕES INTERNAS: 0,6X0,6X0,6 M PARA REDE DE ESGOTO. AF_12/2020 | UN | 2 | 0 | 0 | 0
13.2.3 |  |  | RALO SECO, PVC, DN 100 X 40 MM, JUNTA SOLDÁVEL, FORNECIDO E INSTALADO EM RAMAL DE DESCARGA OU EM RAMAL DE ESGOTO SANITÁRIO. AF_08/2022 | UN | 6 | 0 | 0 | 0
13.2.4 |  |  | TUBO PVC, SERIE NORMAL, ESGOTO PREDIAL, DN 50 MM, FORNECIDO E INSTALADO EM PRUMADA DE ESGOTO SANITÁRIO OU VENTILAÇÃO. AF_08/2022 | M | 8 | 0 | 0 | 0
13.2.5 |  |  | SIFÃO DO TIPO GARRAFA/COPO EM PVC 1.1/4 X 1.1/2 - FORNECIMENTO E INSTALAÇÃO. AF_01/2020 | UN | 8 | 0 | 0 | 0
13.2.6 |  |  | VALVULA EM PLASTICO BRANCO PARA LAVATORIO 1 ", SEM UNHO, COM LADRAO | UN | 8 | 0 | 0 | 0
13.2.7 |  |  | SUMIDOURO RETANGULAR, EM ALVENARIA COM TIJOLOS CERÂMICOS MACIÇOS, DIMENSÕES INTERNAS: 1,0 X 3,0 X H=3,0 M, ÁREA DE INFILTRAÇÃO: 25 M² (PARA 10 CONTRIBUINTES). AF_12/2020 | UN | 1 | 0 | 0 | 0
13.2.8 |  |  | TANQUE SÉPTICO RETANGULAR, EM ALVENARIA COM TIJOLOS CERÂMICOS MACIÇOS, DIMENSÕES INTERNAS: 1,2 X 2,4 X H=1,6 M, VOLUME ÚTIL: 3456 L (PARA 13 CONTRIBUINTES). AF_12/2020 | UN | 1 | 0 | 0 | 0
14.0 |  |  | DRENAGEM DE ÁGUAS PLUVIAIS |  |  |  |  | 0 | 14.0
14.1 |  |  | EXECUÇÃO DE CANALETA DE CONCRETO MOLDADO IN LOCO, ESPESSURA DE 0,07 M, GEOMETRIA TRAPEZOIDAL (DIMENSÕES INTERNAS: B=0,6 M; B=0,147 M; H=0,2 M). AF_08/2021 | M | 76.4 | 0 | 0 | 0
14.2 |  |  | ALVENARIA DE VEDAÇÃO DE BLOCOS CERÂMICOS FURADOS NA HORIZONTAL DE 9X19X19 CM (ESPESSURA 9 CM) E ARGAMASSA DE ASSENTAMENTO COM PREPARO EM BETONEIRA. AF_12/2021 | M2 | 30.56 | 0 | 0 | 0
14.3 |  |  | CHAPISCO APLICADO EM ALVENARIAS E ESTRUTURAS DE CONCRETO INTERNAS, COM COLHER DE PEDREIRO. ARGAMASSA TRAÇO 1:3 COM PREPARO EM BETONEIRA 400L. AF_10/2022 | M2 | 61.12 | 0 | 0 | 0
14.4 |  |  | IMPERMEABILIZAÇÃO DE SUPERFÍCIE COM ARGAMASSA DE CIMENTO E AREIA, COM ADITIVO IMPERMEABILIZANTE, E = 1,5CM. AF_09/2023 | M2 | 61.12 | 0 | 0 | 0
14.5 |  |  | EXECUÇÃO DE ESTRUTURAS DE CONCRETO ARMADO, PARA EDIFICAÇÃO INSTITUCIONAL TÉRREA, FCK = 25 MPA | M3 | 0.16 | 0 | 0 | 0
14.6 |  |  | LASTRO COM MATERIAL GRANULAR (PEDRA BRITADA N.2), APLICADO EM PISOS OU LAJES SOBRE SOLO, ESPESSURA DE *10 CM*. AF_01/2024 | M3 | 1.87 | 0 | 0 | 0
15.0 |  |  | LOUÇAS, ACESSÓRIOS E METAIS |  |  |  |  | 0 | 15.0
15.1 |  |  | VASO SANITÁRIO SIFONADO COM CAIXA ACOPLADA LOUÇA BRANCA - FORNECIMENTO E INSTALAÇÃO. AF_01/2020 | UN | 6 | 0 | 0 | 0
15.2 |  |  | VALVULA DE DESCARGA METALICA, BASE 1 1/2 " E ACABAMENTO METALICO CROMADO | UN | 6 | 0 | 0 | 0
15.3 |  |  | CUBA DE EMBUTIR OVAL EM LOUÇA BRANCA, 35 X 50CM OU EQUIVALENTE - FORNECIMENTO E INSTALAÇÃO. AF_01/2020 | UN | 6 | 0 | 0 | 0
15.4 |  |  | LAVATÓRIO LOUÇA BRANCA SUSPENSO, 29,5 X 39CM OU EQUIVALENTE, PADRÃO POPULAR, INCLUSO SIFÃO TIPO GARRAFA EM PVC, VÁLVULA E ENGATE FLEXÍVEL 30CM EM PLÁSTICO E TORNEIRA CROMADA DE MESA, PADRÃO POPULAR - FORNECIMENTO E INSTALAÇÃO. AF_01/2020 | UN | 2 | 0 | 0 | 0
15.5 |  |  | DUCHA HIGIENICA PLASTICA COM REGISTRO METALICO 1/2 " | UN | 2 | 0 | 0 | 0
15.6 |  |  | TORNEIRA CROMADA DE MESA, 1/2 OU 3/4, PARA LAVATÓRIO, PADRÃO POPULAR - FORNECIMENTO E INSTALAÇÃO. AF_01/2020 | UN | 8 | 0 | 0 | 0
15.7 |  |  | TORNEIRA CROMADA 1/2 OU 3/4 PARA TANQUE, PADRÃO MÉDIO - FORNECIMENTO E INSTALAÇÃO. AF_01/2020 | UN | 2 | 0 | 0 | 0
15.8 |  |  | CHUVEIRO ELÉTRICO COMUM CORPO PLÁSTICO, TIPO DUCHA  FORNECIMENTO E INSTALAÇÃO. AF_01/2020 | UN | 6 | 0 | 0 | 0
15.9 |  |  | PAPELEIRA DE PAREDE EM METAL CROMADO SEM TAMPA, INCLUSO FIXAÇÃO. AF_01/2020 | UN | 6 | 0 | 0 | 0
15.10 |  |  | PORTA TOALHA ROSTO EM METAL CROMADO, TIPO ARGOLA, INCLUSO FIXAÇÃO. AF_01/2020 | UN | 4 | 0 | 0 | 0
15.11 |  |  | SABONETEIRA DE PAREDE EM METAL CROMADO, INCLUSO FIXAÇÃO. AF_01/2020 | UN | 4 | 0 | 0 | 0
15.12 |  |  | ASSENTO SANITÁRIO CONVENCIONAL - FORNECIMENTO E INSTALACAO. AF_01/2020 | UN | 6 | 0 | 0 | 0
15.13 |  |  | BANCO ARTICULADO, EM ACO INOX, PARA PCD, FIXADO NA PAREDE - FORNECIMENTO E INSTALAÇÃO. AF_01/2020 | UN | 2 | 0 | 0 | 0
16.0 |  |  | SISTEMA DE PROTEÇÃO CONTRA INCÊNCIO |  |  |  |  | 0 | 16.0
16.1 |  |  | EXTINTOR DE INCÊNDIO PORTÁTIL COM CARGA DE CO2 DE 6 KG, CLASSE BC - FORNECIMENTO E INSTALAÇÃO. AF_10/2020_PE | UN | 2 | 0 | 0 | 0
16.2 |  |  | LUMINÁRIA DE EMERGÊNCIA, COM 30 LÂMPADAS LED DE 2 W, SEM REATOR - FORNECIMENTO E INSTALAÇÃO. AF_02/2020 | UN | 2 | 0 | 0 | 0
16.3 |  |  | PLACA DE SINALIZACAO DE SEGURANCA CONTRA INCENDIO, FOTOLUMINESCENTE, QUADRADA, *20 X 20* CM, EM PVC *2* MM ANTI-CHAMAS (SIMBOLOS, CORES E PICTOGRAMAS CONFORME NBR 16820) | UN | 2 | 0 | 0 | 0
16.4 |  |  | PLACA DE SINALIZACAO DE SEGURANCA CONTRA INCENDIO, FOTOLUMINESCENTE, QUADRADA, *20 X 20* CM, EM PVC *2* MM ANTI-CHAMAS (SIMBOLOS, CORES E PICTOGRAMAS CONFORME NBR 16820) | UN | 2 | 0 | 0 | 0
17.0 |  |  | INSTALAÇÃO ELÉTRICA - 220V |  |  |  |  | 0 | 17.0
17.1 |  |  | CENTRO DE DISTRIBUIÇÃO |  |  |  |  | 0
17.1.1 |  |  | QUADRO DE DISTRIBUIÇÃO DE ENERGIA EM CHAPA DE AÇO GALVANIZADO, DE EMBUTIR, COM BARRAMENTO TRIFÁSICO, PARA 12 DISJUNTORES DIN 100A - FORNECIMENTO E INSTALAÇÃO. AF_10/2020 | UN | 1 | 0 | 0 | 0
17.1.2 |  |  | QUADRO DE DISTRIBUIÇÃO DE ENERGIA EM CHAPA DE AÇO GALVANIZADO, DE EMBUTIR, COM BARRAMENTO TRIFÁSICO, PARA 24 DISJUNTORES DIN 100A - FORNECIMENTO E INSTALAÇÃO. AF_10/2020 | UN | 1 | 0 | 0 | 0
17.1.3 |  |  | DISJUNTOR MONOPOLAR TIPO DIN, CORRENTE NOMINAL DE 10A - FORNECIMENTO E INSTALAÇÃO. AF_10/2020 | UN | 7 | 0 | 0 | 0
17.1.4 |  |  | DISJUNTOR MONOPOLAR TIPO DIN, CORRENTE NOMINAL DE 20A - FORNECIMENTO E INSTALAÇÃO. AF_10/2020 | UN | 5 | 0 | 0 | 0
17.1.5 |  |  | DISJUNTOR MONOPOLAR TIPO DIN, CORRENTE NOMINAL DE 25A - FORNECIMENTO E INSTALAÇÃO. AF_10/2020 | UN | 8 | 0 | 0 | 0
17.1.6 |  |  | DISJUNTOR TRIPOLAR TIPO NEMA, CORRENTE NOMINAL DE 60 ATÉ 100A - FORNECIMENTO E INSTALAÇÃO. AF_10/2020 | UN | 2 | 0 | 0 | 0
17.1.7 |  |  | DISJUNTOR TERMOMAGNETICO TRIPOLAR 150 A / 600 V, TIPO FXD / ICC - 35 KA | UN | 1 | 0 | 0 | 0
17.1.8 |  |  | DISPOSITIVO DPS CLASSE II, 1 POLO, TENSAO MAXIMA DE 385 V, CORRENTE MAXIMA DE *45* KA (TIPO AC) | UN | 4 | 0 | 0 | 0
17.2 |  |  | ELETRODUTOS E ACESSÓRIOS |  |  |  |  | 0
17.2.1 |  |  | ELETRODUTO FLEXÍVEL CORRUGADO, PVC, DN 25 MM (3/4"), PARA CIRCUITOS TERMINAIS, INSTALADO EM PAREDE - FORNECIMENTO E INSTALAÇÃO. AF_03/2023 | M | 28 | 0 | 0 | 0
17.2.2 |  |  | ELETRODUTO FLEXÍVEL CORRUGADO, PVC, DN 32 MM (1"), PARA CIRCUITOS TERMINAIS, INSTALADO EM PAREDE - FORNECIMENTO E INSTALAÇÃO. AF_03/2023 | M | 18 | 0 | 0 | 0
17.2.3 |  |  | ELETRODUTO RÍGIDO ROSCÁVEL, PVC, DN 40 MM (1 1/4"), PARA CIRCUITOS TERMINAIS, INSTALADO EM PAREDE - FORNECIMENTO E INSTALAÇÃO. AF_03/2023 | M | 18 | 0 | 0 | 0
17.2.4 |  |  | ELETRODUTO RÍGIDO ROSCÁVEL, PVC, DN 25 MM (3/4"), PARA CIRCUITOS TERMINAIS, INSTALADO EM PAREDE - FORNECIMENTO E INSTALAÇÃO. AF_03/2023 | M | 82 | 0 | 0 | 0
17.2.5 |  |  | ELETRODUTO RÍGIDO ROSCÁVEL, PVC, DN 32 MM (1"), PARA CIRCUITOS TERMINAIS, INSTALADO EM PAREDE - FORNECIMENTO E INSTALAÇÃO. AF_03/2023 | M | 13 | 0 | 0 | 0
17.2.6 |  |  | ELETRODUTO RÍGIDO ROSCÁVEL, PVC, DN 40 MM (1 1/4"), PARA CIRCUITOS TERMINAIS, INSTALADO EM PAREDE - FORNECIMENTO E INSTALAÇÃO. AF_03/2023 | M | 30 | 0 | 0 | 0
17.2.7 |  |  | CONDULETE DE ALUMÍNIO, TIPO T, PARA ELETRODUTO DE AÇO GALVANIZADO DN 20 MM (3/4''), APARENTE - FORNECIMENTO E INSTALAÇÃO. AF_10/2022 | UN | 5 | 0 | 0 | 0
17.2.8 |  |  | CONDULETE DE PVC, TIPO LL, PARA ELETRODUTO DE PVC SOLDÁVEL DN 25 MM (3/4''), APARENTE - FORNECIMENTO E INSTALAÇÃO. AF_10/2022 | UN | 5 | 0 | 0 | 0
17.2.9 |  |  | CONDULETE DE PVC, TIPO TB, PARA ELETRODUTO DE PVC SOLDÁVEL DN 25 MM (3/4''), APARENTE - FORNECIMENTO E INSTALAÇÃO. AF_10/2022 | UN | 4 | 0 | 0 | 0
17.2.10 |  |  | CONDULETE DE PVC, TIPO X, PARA ELETRODUTO DE PVC SOLDÁVEL DN 25 MM (3/4), APARENTE - FORNECIMENTO E INSTALAÇÃO. AF_10/2022 | UN | 1 | 0 | 0 | 0
17.2.11 |  |  | ABRACADEIRA EM ACO PARA AMARRACAO DE ELETRODUTOS, TIPO D, COM 3" E PARAFUSO DE FIXACAO | UN | 50 | 0 | 0 | 0
17.2.12 |  |  | ABRACADEIRA EM ACO PARA AMARRACAO DE ELETRODUTOS, TIPO D, COM 1" E PARAFUSO DE FIXACAO | UN | 4 | 0 | 0 | 0
17.2.13 |  |  | ABRACADEIRA EM ACO PARA AMARRACAO DE ELETRODUTOS, TIPO D, COM 1 1/2" E PARAFUSO DE FIXACAO | UN | 4 | 0 | 0 | 0
17.2.14 |  |  | LUVA, EM FERRO GALVANIZADO, CONEXÃO ROSQUEADA, DN 20 (3/4"), INSTALADO EM RAMAIS E SUB-RAMAIS DE GÁS - FORNECIMENTO E INSTALAÇÃO. AF_10/2020 | UN | 15 | 0 | 0 | 0
17.2.15 |  |  | LUVA, EM FERRO GALVANIZADO, CONEXÃO ROSQUEADA, DN 25 (1"), INSTALADO EM RAMAIS E SUB-RAMAIS DE GÁS - FORNECIMENTO E INSTALAÇÃO. AF_10/2020 | UN | 2 | 0 | 0 | 0
17.2.16 |  |  | LUVA, EM FERRO GALVANIZADO, CONEXÃO ROSQUEADA, DN 40 (1 1/2"), INSTALADO EM REDE DE ALIMENTAÇÃO PARA SPRINKLER - FORNECIMENTO E INSTALAÇÃO. AF_10/2020 | UN | 1 | 0 | 0 | 0
17.2.17 |  |  | CAIXA RETANGULAR 4" X 2" MÉDIA (1,30 M DO PISO), METÁLICA, INSTALADA EM PAREDE - FORNECIMENTO E INSTALAÇÃO. AF_03/2023 | UN | 16 | 0 | 0 | 0
17.2.18 |  |  | CAIXA OCTOGONAL 4" X 4", METÁLICA, INSTALADA EM LAJE - FORNECIMENTO E INSTALAÇÃO. AF_03/2023 | UN | 7 | 0 | 0 | 0
17.3 |  |  | CABOS E FIOS CONDUTORES |  |  |  |  | 0
17.3.1 |  |  | CABO DE COBRE FLEXÍVEL ISOLADO, 2,5 MM², ANTI-CHAMA 450/750 V, PARA CIRCUITOS TERMINAIS - FORNECIMENTO E INSTALAÇÃO. AF_03/2023 | M | 190 | 0 | 0 | 0
17.3.2 |  |  | CABO DE COBRE FLEXÍVEL ISOLADO, 4 MM², ANTI-CHAMA 450/750 V, PARA CIRCUITOS TERMINAIS - FORNECIMENTO E INSTALAÇÃO. AF_03/2023 | M | 820 | 0 | 0 | 0
17.3.3 |  |  | CABO DE COBRE FLEXÍVEL ISOLADO, 16 MM², ANTI-CHAMA 450/750 V, PARA CIRCUITOS TERMINAIS - FORNECIMENTO E INSTALAÇÃO. AF_03/2023 | M | 14 | 0 | 0 | 0
17.3.4 |  |  | CABO DE COBRE FLEXÍVEL ISOLADO, 35 MM², ANTI-CHAMA 0,6/1,0 KV, PARA REDE ENTERRADA DE DISTRIBUIÇÃO DE ENERGIA ELÉTRICA - FORNECIMENTO E INSTALAÇÃO. AF_12/2021 | M | 41 | 0 | 0 | 0
17.4 |  |  | ILUMINAÇÃO, TOMADAS E INTERRUPTORES |  |  |  |  | 0
17.4.1 |  |  | TOMADA BAIXA DE EMBUTIR (1 MÓDULO), 2P+T 10 A, INCLUINDO SUPORTE E PLACA - FORNECIMENTO E INSTALAÇÃO. AF_03/2023 | UN | 4 | 0 | 0 | 0
17.4.2 |  |  | TOMADA BAIXA DE EMBUTIR (1 MÓDULO), 2P+T 20 A, INCLUINDO SUPORTE E PLACA - FORNECIMENTO E INSTALAÇÃO. AF_03/2023 | UN | 1 | 0 | 0 | 0
17.4.3 |  |  | INTERRUPTOR SIMPLES (1 MÓDULO), 10A/250V, INCLUINDO SUPORTE E PLACA - FORNECIMENTO E INSTALAÇÃO. AF_03/2023 | UN | 7 | 0 | 0 | 0
17.4.4 |  |  | LUMINÁRIA TIPO CALHA, DE SOBREPOR, COM 1 LÂMPADA TUBULAR FLUORESCENTE DE 36 W, COM REATOR DE PARTIDA RÁPIDA - FORNECIMENTO E INSTALAÇÃO. AF_02/2020 | UN | 1 | 0 | 0 | 0
17.4.5 |  |  | LUMINÁRIA TIPO CALHA, DE SOBREPOR, COM 2 LÂMPADAS TUBULARES FLUORESCENTES DE 36 W, COM REATOR DE PARTIDA RÁPIDA - FORNECIMENTO E INSTALAÇÃO. AF_02/2020 | UN | 6 | 0 | 0 | 0
17.4.6 |  |  | REFLETOR SLIM LED 200W DE POTÊNCIA, BRANCO FRIO | M | 20 | 0 | 0 | 0
18.0 |  |  | SISTEMA DE PROTEÇÃO CONTRA DESCARGAS ATMOSFÉRICAS (SPDA) |  |  |  |  | 0 | 18.0
18.1 |  |  | HASTE DE ATERRAMENTO, DIÂMETRO 3/4", COM 3 METROS - FORNECIMENTO E INSTALAÇÃO. AF_08/2023 | UN | 7 | 0 | 0 | 0
18.2 |  |  | Caixa de equalização p/aterramento 20x20x10cm de sobrepor p/11 terminais de pressão c/barramento | UN | 1 | 0 | 0 | 0
18.3 |  |  | CORDOALHA DE COBRE NU 35 MM², NÃO ENTERRADA, COM ISOLADOR - FORNECIMENTO E INSTALAÇÃO. AF_08/2023 | M | 39.2 | 0 | 0 | 0
18.4 |  |  | CORDOALHA DE COBRE NU 50 MM², NÃO ENTERRADA, COM ISOLADOR - FORNECIMENTO E INSTALAÇÃO. AF_08/2023 | M | 126.32 | 0 | 0 | 0
18.5 |  |  | ELETRODUTO RÍGIDO ROSCÁVEL, PVC, DN 50 MM (1 1/2"), PARA REDE ENTERRADA DE DISTRIBUIÇÃO DE ENERGIA ELÉTRICA - FORNECIMENTO E INSTALAÇÃO. AF_12/2021 | M | 21 | 0 | 0 | 0
18.6 |  |  | CONECTOR GRAMPO METÁLICO TIPO OLHAL, PARA SPDA, PARA HASTE DE ATERRAMENTO DE 5/8'' E CABOS DE 10 A 50 MM2 - FORNECIMENTO E INSTALAÇÃO. AF_08/2023 | UN | 7 | 0 | 0 | 0
18.7 |  |  | CONECTOR GRAMPO PARALELO METÁLICO, PARA SPDA, PARA CABOS DE 6 A 50 MM2 - FORNECIMENTO E INSTALAÇÃO. AF_08/2023 | UN | 7 | 0 | 0 | 0
18.8 |  |  | TERMINAL METALICO A PRESSAO 1 CABO, PARA CABOS DE 4 A 10 MM2, COM 2 FUROS PARA FIXACAO | UN | 7 | 0 | 0 | 0
19.0 |  |  | SERVIÇOS COMPLEMENTARES |  |  |  |  | 0 | 19.0
19.1 |  |  | GERAL |  |  |  |  | 0
19.1.1 |  |  | GRANITO PARA BANCADA, POLIDO, TIPO ANDORINHA/ QUARTZ/ CASTELO/ CORUMBA OU OUTROS EQUIVALENTES DA REGIAO, E= *2,5* CM | M2 | 2.5 | 0 | 0 | 0
19.1.2 |  |  | PAR DE TABELAS DE BASQUETE DE COMPENSADO NAVAL, COM AROS E REDES - FORNECIMENTO E INSTALAÇÃO. AF_03/2022 | UN | 1 | 0 | 0 | 0
19.1.3 |  |  | CONJUNTO PARA FUTSAL COM PAR DE TRAVES OFICIAIS DE 3,00 X 2,00 M EM TUBO DE ACO GALVANIZADO 3" COM REQUADROS EM TUBO DE 1", PINTURA EM PRIMER COM TINTA ESMALTE SINTETICO E REDES DE POLIETILENO FIO 4 MM | UN | 1 | 0 | 0 | 0
19.1.4 |  |  | CONJUNTO PARA QUADRA DE VOLEI COM POSTES EM TUBO DE ACO GALVANIZADO 3", H = *255* CM, PINTURA EM TINTA ESMALTE SINTETICO, REDE DE NYLON COM 2 MM, MALHA 10 X 10 CM E ANTENAS OFICIAIS EM FIBRA DE VIDRO | UN | 1 | 0 | 0 | 0
19.1.5 |  |  | CORRIMÃO SIMPLES, DIÂMETRO EXTERNO = 1 1/2, EM AÇO GALVANIZADO. AF_04/2019_PS | M | 9.6 | 0 | 0 | 0
19.2 |  |  | PORTÃO E GRADIL METÁLICO |  |  |  |  | 0
19.2.1 |  |  | ALAMBRADO PARA QUADRA POLIESPORTIVA, ESTRUTURADO POR TUBOS DE ACO GALVANIZADO, (MONTANTES COM DIAMETRO 2", TRAVESSAS E ESCORAS COM DIÂMETRO 1 ¼), COM TELA DE ARAME GALVANIZADO, FIO 14 BWG E MALHA QUADRADA 5X5CM (EXCETO MURETA). AF_03/2021 | M2 | 201 | 0 | 0 | 0
19.2.2 |  |  | PORTA DE FERRO, DE ABRIR, TIPO GRADE COM CHAPA, COM GUARNIÇÕES. AF_12/2019 | M2 | 4 | 0 | 0 | 0
20.0 |  |  | SERVIÇOS FINAIS |  |  |  |  | 0 | 20.0
20.1 |  |  | LIMPEZA DE REVESTIMENTO CERÂMICO EM PAREDE COM PANO ÚMIDO AF_04/2019 | M2 | 296.01 | 0 | 0 | 0
20.2 |  |  | LIMPEZA DE JANELA DE VIDRO COM CAIXILHO EM AÇO/ALUMÍNIO/PVC. AF_04/2019 | M2 | 21.9 | 0 | 0 | 0
20.3 |  |  | LIMPEZA DE PISO CERÂMICO OU PORCELANATO COM PANO ÚMIDO. AF_04/2019 | M2 | 64.91 | 0 | 0 | 0
20.4 |  |  | LIMPEZA DE CONTRAPISO COM VASSOURA A SECO. AF_04/2019 | M2 | 676.67 | 0 | 0 | 0
20.5 |  |  | PLACA DE INAUGURACAO METALICA, *40* CM X *60* CM | UN | 1 | 0 | 0 | 0
II |  |  | ISOLAMENTO E URBANIZAÇÃO DO TERRENO |  |  |  |  | 0 |  | II
1.0 |  |  | MURO DE ISOLAMENTO E CISTERNA |  |  |  |  | 0 | 1.0
1.1 |  |  | ESCAVAÇÃO MANUAL DE VALA COM PROFUNDIDADE MENOR OU IGUAL A 1,30 M. AF_02/2021 | M3 | 115.02 | 0 | 0 | 0
1.2 |  |  | REATERRO MANUAL DE VALAS COM COMPACTAÇÃO MECANIZADA. AF_04/2016 | M3 | 35.2 | 0 | 0 | 0
1.3 |  |  | LASTRO DE CONCRETO MAGRO, APLICADO EM PISOS OU RADIERS. AF_08/2017 | M3 | 3.38 | 0 | 0 | 0
1.4 |  |  | ALVENARIA DE TIJOLOS FURADOS ASSENTADOS E REJUNTADOS COM ARGAMASSA DE CIMENTO E AREIA NO TRAÇO 1:10 - 1 VEZ | M2 | 114.87 | 0 | 0 | 0
1.5 |  |  | PEDRA ARGAMASSADA COM CIMENTO E AREIA 1:3, 40% DE ARGAMASSA EM VOLUME - AREIA E PEDRA DE MÃO COMERCIAIS - FORNECIMENTO E ASSENTAMENTO. AF_08/2022 | M3 | 92.48 | 0 | 0 | 0
1.6 |  |  | DRENO BARBACÃ, DN 100 MM, COM MATERIAL DRENANTE. AF_07/2021 | UN | 22 | 0 | 0 | 0
1.7 |  |  | EXECUÇÃO DE ESTRUTURAS DE CONCRETO ARMADO, PARA EDIFICAÇÃO INSTITUCIONAL TÉRREA, FCK = 25 MPA. | M3 | 21.42 | 0 | 0 | 0
1.8 |  |  | ALVENARIA DE VEDAÇÃO DE BLOCOS CERÂMICOS FURADOS NA HORIZONTAL DE 9X19X19 CM (ESPESSURA 9 CM) E ARGAMASSA DE ASSENTAMENTO COM PREPARO EM BETONEIRA. AF_12/2021 | M2 | 379.74 | 0 | 0 | 0
1.9 |  |  | CHAPISCO APLICADO EM ALVENARIAS E ESTRUTURAS DE CONCRETO INTERNAS, COM COLHER DE PEDREIRO. ARGAMASSA TRAÇO 1:3 COM PREPARO EM BETONEIRA 400L. AF_06/2014 | M2 | 879.92 | 0 | 0 | 0
1.10 |  |  | EMBOÇO/MASSA ÚNICA, APLICADO MANUALMENTE, TRAÇO 1:2:8, EM BETONEIRA DE 400L, PAREDES INTERNAS, COM EXECUÇÃO DE TALISCAS, EDIFICAÇÃO HABITACIONAL UNIFAMILIAR (CASAS) E EDIFICAÇÃO PÚBLICA PADRÃO | M2 | 879.92 | 0 | 0 | 0
1.11 |  |  | EMBOÇO/MASSA ÚNICA, APLICADO MANUALMENTE, TRAÇO 1:2:8, EM BETONEIRA DE 400L, PAREDES INTERNAS, COM EXECUÇÃO DE TALISCAS, EDIFICAÇÃO HABITACIONAL UNIFAMILIAR (CASAS) E EDIFICAÇÃO PÚBLICA PADRÃO | M2 | 845.76 | 0 | 0 | 0
1.12 |  |  | IMPERMEABILIZAÇÃO DE SUPERFÍCIE COM ARGAMASSA DE CIMENTO E AREIA, COM ADITIVO IMPERMEABILIZANTE, E = 1,5CM. AF_09/2023 | M2 | 34.16 | 0 | 0 | 0
1.13 |  |  | FUNDO SELADOR ACRÍLICO, APLICAÇÃO MANUAL EM PAREDE, UMA DEMÃO. AF_04/2023 | M2 | 845.76 | 0 | 0 | 0
1.14 |  |  | PINTURA LÁTEX ACRÍLICA STANDARD, APLICAÇÃO MANUAL EM PAREDES, DUAS DEMÃOS. AF_04/2023 | M2 | 845.76 | 0 | 0 | 0
1.15 |  |  | PORTA DE FERRO, DE ABRIR, TIPO GRADE COM CHAPA, COM GUARNIÇÕES. AF_12/2019 | M2 | 6 | 0 | 0 | 0
1.16 |  |  | PINTURA COM TINTA ALQUÍDICA DE ACABAMENTO (ESMALTE SINTÉTICO ACETINADO) APLICADA A ROLO OU PINCEL SOBRE SUPERFÍCIES METÁLICAS (EXCETO PERFIL) EXECUTADO EM OBRA (POR DEMÃO). AF_01/2020 | M2 | 12 | 0 | 0 | 0
1.17 |  |  | GRADIL NYLOFOR 3D, MALHA 20X5CM, Ø 5MM, PAINEL DE 250X203 CM, BELGO OU SIMILAR, INCLUSIVE POSTES (SECÇÃO 60X40MM E H=2,60M) E ACESSÓRIOS, REVESTIDO EM POLIESTER POR PROCESSO DE PINTURA ELETROSTÁTICA, COR VERDE | M2 | 82.08 | 0 | 0 | 0
1.18 |  |  | GUARDA-CORPO EM TUBOS DE AÇO GALVANIZADO (ALTURA = 1.00), COM BARRAS VERTICAIS A CADA 2.00M (1 1/2"), BARRA HORIZONTAL INTERMEDIÁRIA (1 1/2") E BARRA HORIZONTAL SUPERIOR (1 1/2") | M | 28.32 | 0 | 0 | 0
2.0 |  |  | PAVIMENTAÇÕES EXTERNAS |  |  |  |  | 0 | 2.0
2.1 |  |  | REGULARIZAÇÃO MANUAL | M3 | 796.86 | 0 | 0 | 0
2.2 |  |  | EXECUÇÃO DE PASSEIO EM PISO INTERTRAVADO, COM BLOCO RETANGULAR COR NATURAL DE 20 X 10 CM, ESPESSURA 6 CM. AF_10/2022 | M2 | 796.86 | 0 | 0 | 0
2.3 |  |  | ASSENTAMENTO DE GUIA (MEIO-FIO) EM TRECHO RETO, CONFECCIONADA EM CONCRETO PRÉ-FABRICADO, DIMENSÕES 80X08X08X25 CM (COMPRIMENTO X BASE INFERIOR X BASE SUPERIOR X ALTURA). AF_01/2024 | M | 24.87 | 0 | 0 | 0
2.4 |  |  | PLANTIO DE GRAMA ESMERALDA OU SÃO CARLOS OU CURITIBANA, EM PLACAS. AF_05/2022 | M2 | 14.16 | 0 | 0 | 0
3.0 |  |  | ILUMINAÇÃO EXTERNA |  |  |  |  | 0 | 3.0
3.1 |  |  | POSTE CONICO CONTINUO EM ACO GALVANIZADO, RETO, ENGASTADO, H = 7 M, DIAMETRO INFERIOR = *125* MM - FORNECIMENTO E INSTALAÇÃO | UN | 7 | 0 | 0 | 0
3.2 |  |  | BRACO P/ LUMINARIA PUBLICA 1 X 1,50M ROMAGNOLE OU EQUIV | UN | 22 | 0 | 0 | 0
3.3 |  |  | LUMINARIA PUBLICA PETALA 150W LED COB PARA POSTE BRANCO FRIO | M3 | 22 | 0 | 0 | 0
3.4 |  |  | CAIXA ENTERRADA ELÉTRICA RETANGULAR, EM ALVENARIA COM TIJOLOS CERÂMICOS MACIÇOS, FUNDO COM BRITA, DIMENSÕES INTERNAS: 0,3X0,3X0,3 M. AF_12/2020 | UN | 17 | 0 | 0 | 0
3.5 |  |  | HASTE DE ATERRAMENTO, DIÂMETRO 5/8", COM 3 METROS - FORNECIMENTO E INSTALAÇÃO. AF_08/2023 | UN | 7 | 0 | 0 | 0
3.6 |  |  | ELETRODUTO RÍGIDO ROSCÁVEL, PVC, DN 25 MM (3/4"), PARA CIRCUITOS TERMINAIS - FORNECIMENTO E INSTALAÇÃO | M | 204.1 | 0 | 0 | 0
3.7 |  |  | CABO DE COBRE FLEXÍVEL ISOLADO, 4 MM², ANTI-CHAMA 450/750 V, PARA CIRCUITOS TERMINAIS - FORNECIMENTO E INSTALAÇÃO. AF_03/2023 | M | 573.2 | 0 | 0 | 0
3.8 |  |  | RELÉ FOTOELÉTRICO PARA COMANDO DE ILUMINAÇÃO EXTERNA 1000 W - FORNECIMENTO E INSTALAÇÃO. AF_08/2020 | UN | 4 | 0 | 0 | 0
3.9 |  |  | BOMBA CENTRÍFUGA, MONOFÁSICA, 0,5 CV OU 0,49 HP, HM 6 A 20 M, Q 1,2 A 8,3 M3/H - FORNECIMENTO E INSTALAÇÃO. AF_12/2020 | UN | 1 | 0 | 0 | 0
3.10 |  |  | CHAVE DE BOIA AUTOMÁTICA SUPERIOR/INFERIOR 15A/250V - FORNECIMENTO E INSTALAÇÃO. AF_12/2020 | UN | 2 | 0 | 0 | 0
4.0 |  |  | DRENAGEM |  |  |  |  | 0 | 4.0
4.1 |  |  | CAIXA ENTERRADA HIDRÁULICA RETANGULAR, EM ALVENARIA COM BLOCOS DE CONCRETO, DIMENSÕES INTERNAS: 0,4X0,4X0,4 M PARA REDE DE DRENAGEM. AF_12/2020 | UN | 7 | 0 | 0 | 0
4.2 |  |  | CAIXA ENTERRADA HIDRÁULICA RETANGULAR, EM ALVENARIA COM BLOCOS DE CONCRETO, DIMENSÕES INTERNAS: 0,6X0,6X0,6 M PARA REDE DE DRENAGEM. AF_12/2020 | UN | 5 | 0 | 0 | 0
4.3 |  |  | TUBO PVC, SERIE NORMAL, ESGOTO PREDIAL, DN 150 MM, FORNECIDO E INSTALADO | M | 76.8 | 0 | 0 | 0
4.4 |  |  | TUBO DE CONCRETO (SIMPLES) PARA REDES COLETORAS DE ÁGUAS PLUVIAIS, DIÂMETRO DE 300 MM, JUNTA RÍGIDA, INSTALADO EM LOCAL COM BAIXO NÍVEL DE INTERFERÊNCIAS - FORNECIMENTO E ASSENTAMENTO. AF_12/2015 | M | 52.9 | 0 | 0 | 0
TOTAL GERAL (R$): | [7 empty] | 0

## CRONOGRAMA
CRONOGRAMA FÍSICO-FINANCEIRO
OBRA: CONSTRUÇÃO DE QUADRA COBERTA COM VESTIÁRIO, PADRÃO FNDE, ANEXA À ESCOLA MUNICIPAL ALUÍSIO SEBASTIÃO MORENO
LOCALIZAÇÃO: DISTRITO DE PIRANGI, ZONA RURAL, PALMARES/PE - COORDENADAS: -8.665917, -35.617748
DATA: SIGILOSA
ETAPA | SERVIÇO | TOTAL ETAPA (R$) | MÊS/ DESEMBOLSO
|  |  | 1º MÊS | 2º MÊS | 3º MÊS | 4º MÊS | 5º MÊS | 6º MÊS | 7º MÊS | 8º MÊS
I | PROJETO PADRÃO FNDE - QUADRA COBERTA COM VESTIÁRIO - OPÇÃO 220V COM SAPATAS | 0 | 0 | 0 | 0.01 | 0.01 | 0 | 0.01 | 0 | 0 | -0.03
|  | #DIV/0! | #DIV/0! | #DIV/0! | #DIV/0! | #DIV/0! | #DIV/0! | #DIV/0! | #DIV/0! | #DIV/0! | #DIV/0!
1.0 | SERVIÇOS PRELIMINARES | 0 | 0 | 0 | 0 | 0 | 0 | 0 | 0 | 0 | 0
|  | #DIV/0! | MÊS/ DESEMBOLSO 1º MÊS: 100% | 0%
2.0 | MOVIMENTO DE TERRA PARA FUNDAÇÕES | 0 | 0 | 0 | 0 | 0 | 0 | 0 | 0 | 0 | 0
|  | #DIV/0! | MÊS/ DESEMBOLSO 1º MÊS: 100% | 0%
3.0 | FUNDAÇÕES | 0 | 0 | 0 | 0 | 0 | 0 | 0 | 0 | 0 | 0
|  | #DIV/0! | MÊS/ DESEMBOLSO 1º MÊS: 100% | 0%
4.0 | SUPERESTRUTURA | 0 | 0 | 0 | 0.01 | 0 | 0 | 0 | 0 | 0 | -0.01
|  | #DIV/0! | MÊS/ DESEMBOLSO 1º MÊS: 10%; MÊS/ DESEMBOLSO 2º MÊS: 80%; MÊS/ DESEMBOLSO 3º MÊS: 10% | 0%
5.0 | SISTEMAS DE VEDAÇÃO VERTICAL | 0 | 0 | 0 | 0 | 0 | 0 | 0 | 0 | 0 | 0
|  | #DIV/0! | MÊS/ DESEMBOLSO 5º MÊS: 100% | 0%
6.0 | ESQUADRIAS | 0 | 0 | 0 | 0 | 0 | 0 | 0 | 0 | 0 | 0
|  | #DIV/0! | MÊS/ DESEMBOLSO 6º MÊS: 100% | 0%
7.0 | SISTEMAS DE COBERTURA | 0 | 0 | 0 | 0 | 0.01 | 0 | 0.01 | 0 | 0 | -0.02
|  | #DIV/0! | MÊS/ DESEMBOLSO 3º MÊS: 40%; MÊS/ DESEMBOLSO 4º MÊS: 45%; MÊS/ DESEMBOLSO 5º MÊS: 5%; MÊS/ DESEMBOLSO 6º MÊS: 10% | 0%
8.0 | IMPERMEABILIZAÇÃO | 0 | 0 | 0 | 0 | 0 | 0 | 0 | 0 | 0 | 0
|  | #DIV/0! | MÊS/ DESEMBOLSO 2º MÊS: 100% | 0%
9.0 | REVESTIMENTOS INTERNO E EXTERNO | 0 | 0 | 0 | 0 | 0 | 0 | 0 | 0 | 0 | 0
|  | #DIV/0! | MÊS/ DESEMBOLSO 6º MÊS: 100% | 0%
10.0 | SISTEMAS DE PISOS | 0 | 0 | 0 | 0 | 0 | 0 | 0 | 0 | 0 | 0
|  | #DIV/0! | MÊS/ DESEMBOLSO 5º MÊS: 80%; MÊS/ DESEMBOLSO 6º MÊS: 20% | 0%
11.0 | PINTURAS E ACABAMENTOS | 0 | 0 | 0 | 0 | 0 | 0 | 0 | 0 | 0 | 0
|  | #DIV/0! | MÊS/ DESEMBOLSO 8º MÊS: 100% | 0%
12.0 | INSTALAÇÃO HIDRÁULICA | 0 | 0 | 0 | 0 | 0 | 0 | 0 | 0 | 0 | 0
|  | #DIV/0! | MÊS/ DESEMBOLSO 6º MÊS: 100% | 0%
13.0 | INSTALAÇÃO SANITÁRIA | 0 | 0 | 0 | 0 | 0 | 0 | 0 | 0 | 0 | 0
|  | #DIV/0! | MÊS/ DESEMBOLSO 6º MÊS: 100% | 0%
14.0 | DRENAGEM DE ÁGUAS PLUVIAIS | 0 | 0 | 0 | 0 | 0 | 0 | 0 | 0 | 0 | 0
|  | #DIV/0! | MÊS/ DESEMBOLSO 7º MÊS: 100% | 0%
15.0 | LOUÇAS, ACESSÓRIOS E METAIS | 0 | 0 | 0 | 0 | 0 | 0 | 0 | 0 | 0 | 0
|  | #DIV/0! | MÊS/ DESEMBOLSO 7º MÊS: 100% | 0%
16.0 | SISTEMA DE PROTEÇÃO CONTRA INCÊNCIO | 0 | 0 | 0 | 0 | 0 | 0 | 0 | 0 | 0 | 0
|  | #DIV/0! | MÊS/ DESEMBOLSO 7º MÊS: 100% | 0%
17.0 | INSTALAÇÃO ELÉTRICA - 220V | 0 | 0 | 0 | 0 | 0 | 0 | 0 | 0 | 0 | 0
|  | #DIV/0! | MÊS/ DESEMBOLSO 7º MÊS: 100% | 0%
18.0 | SISTEMA DE PROTEÇÃO CONTRA DESCARGAS ATMOSFÉRICAS (SPDA) | 0 | 0 | 0 | 0 | 0 | 0 | 0 | 0 | 0 | 0
|  | #DIV/0! | MÊS/ DESEMBOLSO 7º MÊS: 100% | 0%
19.0 | SERVIÇOS COMPLEMENTARES | 0 | 0 | 0 | 0 | 0 | 0 | 0 | 0 | 0 | 0
|  | #DIV/0! | MÊS/ DESEMBOLSO 7º MÊS: 100% | 0%
20.0 | SERVIÇOS FINAIS | 0 | 0 | 0 | 0 | 0 | 0 | 0 | 0 | 0 | 0
|  | #DIV/0! | MÊS/ DESEMBOLSO 8º MÊS: 100% | 0%
#REF! | ISOLAMENTO E URBANIZAÇÃO DO TERRENO | 0 | 0 | 0 | 0 | 0 | 0 | 0.02 | 0 | 0.02 | -0.04
|  | #DIV/0! | #DIV/0! | #DIV/0! | #DIV/0! | #DIV/0! | #DIV/0! | #DIV/0! | #DIV/0! | #DIV/0! | #DIV/0!
1.0 | MURO DE ISOLAMENTO E CISTERNA | 0 | 0 | 0 | 0 | 0 | 0 | 0.02 | 0 | 0 | -0.02
|  | #DIV/0! | 18% | 18% | 18% | 18% | 18% | 10% |  |  | 0%
2.0 | PAVIMENTAÇÕES EXTERNAS | 0 | 0 | 0 | 0 | 0 | 0 | 0 | 0 | 0.01 | -0.01
|  | #DIV/0! | MÊS/ DESEMBOLSO 6º MÊS: 40%; MÊS/ DESEMBOLSO 7º MÊS: 40%; MÊS/ DESEMBOLSO 8º MÊS: 20% | 0%
3.0 | ILUMINAÇÃO EXTERNA | 0 | 0 | 0 | 0 | 0 | 0 | 0 | 0 | 0.01 | -0.01
|  | #DIV/0! | MÊS/ DESEMBOLSO 7º MÊS: 80%; MÊS/ DESEMBOLSO 8º MÊS: 20% | 0%
4.0 | DRENAGEM | 0 | 0 | 0 | 0 | 0 | 0 | 0 | 0 | 0 | 0
|  | #DIV/0! | MÊS/ DESEMBOLSO 8º MÊS: 100% | 0%
TOTAL (R$): |  | 0
#DIV/0!
TOTAIS PARCIAIS |  |  | 0 | 0 | 0.01 | 0.01 | 0 | 0.03 | 0 | 0.02 | -0.07
|  |  | #DIV/0! | #DIV/0! | #DIV/0! | #DIV/0! | #DIV/0! | #DIV/0! | #DIV/0! | #DIV/0! | #DIV/0!
TOTAIS ACUMULADOS |  |  | 0 | 0 | 0.01 | 0.02 | 0.02 | 0.05 | 0.05 | 0.07
|  |  | #DIV/0! | #DIV/0! | #DIV/0! | #DIV/0! | #DIV/0! | #DIV/0! | #DIV/0! | #DIV/0!
TOTAL GERAL: |  |  | MÊS/ DESEMBOLSO 1º MÊS: 0.07 | 0 | -0.07
[11 empty] | MEDIA/MÊS | 0
[11 empty] | MESES: | 8

## MEMÓRIA CÁLCULO (hidden)
MEMÓRIA DE CÁLCULO EXPLICATIVO
PROJETO
OBRA: CONSTRUÇÃO DE QUADRA COBERTA COM VESTIÁRIO, PADRÃO FNDE, ANEXA À ESCOLA MUNICIPAL ALUÍSIO SEBASTIÃO MORENO
LOCALIZAÇÃO: DISTRITO DE PIRANGI, ZONA RURAL, PALMARES/PE - COORDENADAS: -8.665917, -35.617748
DATA: MAIO/2024
ITEM | DESCRIÇÃO | UN. | TAXA | COMP. | LARG. | ALTURA | TOTAL
I | PROJETO PADRÃO FNDE - QUADRA COBERTA COM VESTIÁRIO - OPÇÃO 220V COM SAPATAS | [7 empty] | I
1.0 | SERVIÇOS PRELIMINARES | [6 empty] | 1.0
1.1 | FORNECIMENTO E INSTALAÇÃO DE PLACA DE OBRA COM CHAPA GALVANIZADA E ESTRUTURA DE MADEIRA. AF_03/2022_PS | M2
| Placa de obra em chapa de aço galvanizado, Padrão Governo Federal |  | 10 |  |  |  | 10
| Total item 1.1 | [5 empty] | 10
1.2 | TAPUME COM TELHA METÁLICA. AF_05/2018 | M2
Barracão de Obra
|  |  | 2 | 4 |  | 2.3 | 18.4
|  |  | 2 | 2 |  | 2.3 | 9.2
|  |  |  | 4 | 2 |  | 8
| Total item 1.2 | [5 empty] | 35.6
1.3 | ENTRADA DE ENERGIA ELÉTRICA, AÉREA, MONOFÁSICA, COM CAIXA DE SOBREPOR, CABO DE 10 MM2 E DISJUNTOR DIN 50A (NÃO INCLUSO O POSTE DE CONCRETO). AF_07/2020_PS | UN
| Entrada de energia elétrica aérea monofásica 50A com poste de concreto; inclusive cabeamento, caixa de proteção para medidor e aterramento |  | 1 |  |  |  | 1
| Total item 1.3 | [5 empty] | 1
1.4 | POSTE DE CONCRETO ARMADO DE SECAO DUPLO T, EXTENSAO DE 9,00 M, RESISTENCIA DE 150 DAN, TIPO D | UN
| Fornecimento e assentamento na composição do item da entrada de energia |  | 1 |  |  |  | 1
| Total item 1.4 | [5 empty] | 1
1.5 | CAIXA D´ÁGUA EM POLIÉSTER REFORÇADO COM FIBRA DE VIDRO, 3000 LITROS - FORNECIMENTO E INSTALAÇÃO. AF_06/2021 | UN
| Instalação provisória de água |  | 1 |  |  |  | 1
| Total item 1.5 | [5 empty] | 1
1.6 | LOCAÇÃO DA OBRA ( COM USO DE GABARITO DE MADEIRA COM APROVEITAMENTO DE 3 VEZES ). | M2
| Locação da obra (execução de gabarito) |  | 785 |  |  |  | 785
| Total item 1.6 | [5 empty] | 785
1.7 | REGULARIZAÇÃO E COMPACTAÇÃO DE SUBLEITO DE SOLO PREDOMINANTEMENTE ARGILOSO. AF_11/2019 | M2
| Limpeza manual de terreno com remoção de camada vegetal |  | 1713.6 |  |  |  | 1713.6
| Total item 1.7 | [5 empty] | 1713.6
1.8 | ADMINISTRAÇÃO LOCAL - ENGENHEIRO E ENCARREGADO DE OBRA | UN
| Encarregado Geral, durante o prazo de 08 meses da obra (20h semanais; 04 semanas/mês; 08 meses = 640h); Visitas semanais de engenheiro (2h semanais, 04 semanas/mês, 08 meses = 64h); |  | 1 |  |  |  | 1
| Total item 1.8 | [5 empty] | 1
2.0 | MOVIMENTO DE TERRA PARA FUNDAÇÕES | [6 empty] | 2.0
2.1 | ESCAVAÇÃO MANUAL DE VALA COM PROFUNDIDADE MENOR OU IGUAL A 1,30 M. AF_02/2021 | M3
| Escavação manual de valas em qualquer terreno exceto rocha até h= 2,0m |  | 83.25 |  |  |  | 83.25
| Total item 2.1 | [5 empty] | 83.25
2.2 | PREPARO DE FUNDO DE VALA COM LARGURA MENOR QUE 1,5 M (ACERTO DO SOLO NATURAL). AF_08/2020 | M2
| Regularização e compactação do fundo de valas |  | 114.83 |  |  |  | 114.83
| Total item 2.2 | [5 empty] | 114.83
2.3 | REATERRO MANUAL DE VALAS, COM COMPACTADOR DE SOLOS DE PERCUSSÃO. AF_08/2023 | M3
| Volume de reaterro |  | 62.89 |  |  |  | 62.89
| Total item 2.3 | [5 empty] | 62.89
2.4 | ATERRO MANUAL DE VALAS COM SOLO ARGILO-ARENOSO. AF_08/2023 | M3
| Aterro compactado manualmente sob arquibancadas |  | 22.5 |  |  |  | 22.5
| Aterro apiloado em camadas de 0,20 m com material argilo-arenoso (entre baldrames) |  | 154.94 |  |  |  | 154.94
| Total item 2.4 | [5 empty] | 177.44
3.0 | FUNDAÇÕES | [6 empty] | 3.0
3.1 | CONCRETO ARMADO - SAPATAS
3.1.1 | LASTRO DE CONCRETO MAGRO, APLICADO EM PISOS, LAJES SOBRE SOLO OU RADIERS. AF_01/2024 | M3
| Lastro de concreto não-estrutural, espessura 5cm |  | 3.77 |  |  |  | 3.77
| Total item 3.1.1 | [5 empty] | 3.77
3.1.2 | FORMA DE TÁBUAS MADEIRA DE CONSTRUÇÃO - REAPROVEITAMENTO DE 5 VEZES, INCLUSIVE MONTAGEM E DESMONTAGEM. | M2
| Forma de madeira em tábuas para fundações, com reaproveitamento |  | 63.02 |  |  |  | 63.02
| Total item 3.1.2 | [5 empty] | 63.02
3.1.3 | ARMAÇÃO DE SAPATA ISOLADA, VIGA BALDRAME E SAPATA CORRIDA UTILIZANDO AÇO CA-50 DE 6,3 MM - MONTAGEM. AF_01/2024 | KG
| Tabela Resumo de Aço |  | Kg+10% |  | -10%
| Armação de aço CA-50 Ø 6,3mm |  | 106.9 |  | 0.90909 |  | 97.18
| Total item 3.1.3 | [5 empty] | 97.18
3.1.4 | ARMAÇÃO DE BLOCO UTILIZANDO AÇO CA-50 DE 8 MM - MONTAGEM. AF_01/2024 | KG
| Tabela Resumo de Aço |  | Kg+10% |  | -10%
| Armação de aço CA-50 Ø 8mm |  | 47.6 |  | 0.90909 |  | 43.27
| Total item 3.1.4 | [5 empty] | 43.27
3.1.5 | ARMAÇÃO DE BLOCO UTILIZANDO AÇO CA-50 DE 10 MM - MONTAGEM. AF_01/2024 | KG
| Tabela Resumo de Aço |  | Kg+10% |  | -10%
| Armação de aço CA-50 Ø 10mm |  | 172.5 |  | 0.90909 |  | 156.82
| Total item 3.1.5 | [5 empty] | 156.82
3.1.6 | ARMAÇÃO DE BLOCO, SAPATA ISOLADA, VIGA BALDRAME E SAPATA CORRIDA UTILIZANDO AÇO CA-50 DE 12,5 MM - MONTAGEM. AF_01/2024 | KG
| Tabela Resumo de Aço |  | Kg+10% |  | -10%
| Armação de aço CA-50 Ø 12,5mm |  | 478.2 |  | 0.90909 |  | 434.73
| Total item 3.1.6 | [5 empty] | 434.73
3.1.7 | ARMAÇÃO DE BLOCO, SAPATA ISOLADA, VIGA BALDRAME E SAPATA CORRIDA UTILIZANDO AÇO CA-50 DE 16 MM - MONTAGEM. AF_01/2024 | KG
| Tabela Resumo de Aço |  | Kg+10% |  | -10%
| Armação de aço CA-50 Ø 16mm |  | 398.5 |  | 0.90909 |  | 362.27
| Total item 3.1.7 | [5 empty] | 362.27
3.1.8 | ARMAÇÃO DE ESTRUTURAS DIVERSAS DE CONCRETO ARMADO, EXCETO VIGAS, PILARES, LAJES E FUNDAÇÕES, UTILIZANDO AÇO CA-60 DE 5,0 MM - MONTAGEM. AF_06/2022 | KG
| Tabela Resumo de Aço |  | Kg+10% |  | -10% |  | 0
| Armação de aço CA-50 Ø 5mm |  | 60.4 |  | 0.90909 |  | 54.91
| Total item 3.1.8 | [5 empty] | 54.91
3.1.9 | CONCRETAGEM DE SAPATA, FCK 30 MPA, COM USO DE BOMBA - LANÇAMENTO, ADENSAMENTO E ACABAMENTO. AF_01/2024 | M3
| Concreto Bombeado fck= 25MPa; incluindo preparo, lançamento e adensamento |  | 15.63 |  |  |  | 15.63
| Total item 3.1.9 | [5 empty] | 15.63
3.2 | CONCRETO ARMADO - VIGAS BALDRAMES | [6 empty] | 3.2
3.2.1 | LASTRO DE CONCRETO MAGRO, APLICADO EM PISOS, LAJES SOBRE SOLO OU RADIERS. AF_01/2024 | M3
| Lastro de concreto não-estrutural, espessura 5cm |  | 2.58 |  |  |  | 2.58
| Total item 3.2.1 | [5 empty] | 2.58
3.2.2 | FORMA DE TÁBUAS MADEIRA DE CONSTRUÇÃO - REAPROVEITAMENTO DE 5 VEZES, INCLUSIVE MONTAGEM E DESMONTAGEM. | M2
| Forma de madeira em tábuas para fundações, com reaproveitamento |  | 139.57 |  |  |  | 139.57
| Total item 3.2.2 | [5 empty] | 139.57
3.2.3 | ARMAÇÃO DE PILAR OU VIGA DE ESTRUTURA CONVENCIONAL DE CONCRETO ARMADO UTILIZANDO AÇO CA-50 DE 6,3 MM - MONTAGEM. AF_06/2022 | KG
| Tabela Resumo de Aço |  | Kg+10% |  | -10%
| Armação de aço CA-50 Ø 6,3mm |  | 0.3 |  | 0.90909 |  | 0.27
0
| Total item 3.2.3 | [5 empty] | 0.27
3.2.4 | ARMAÇÃO DE PILAR OU VIGA DE ESTRUTURA CONVENCIONAL DE CONCRETO ARMADO UTILIZANDO AÇO CA-50 DE 8,0 MM - MONTAGEM. AF_06/2022 | KG
| Tabela Resumo de Aço |  | Kg+10% |  | -10%
| Armação de aço CA-50 Ø 8mm |  | 215.4 |  | 0.90909 |  | 195.82
| Total item 3.2.4 | [5 empty] | 195.82
3.2.5 | ARMAÇÃO DE PILAR OU VIGA DE ESTRUTURA CONVENCIONAL DE CONCRETO ARMADO UTILIZANDO AÇO CA-50 DE 10,0 MM - MONTAGEM. AF_06/2022 | KG
| Tabela Resumo de Aço |  | Kg+10% |  | -10%
| Armação de aço CA-50 Ø 10mm |  | 151.8 |  | 0.90909 |  | 138
| Total item 3.2.5 | [5 empty] | 138
3.2.6 | ARMAÇÃO DE PILAR OU VIGA DE ESTRUTURA CONVENCIONAL DE CONCRETO ARMADO UTILIZANDO AÇO CA-50 DE 12,5 MM - MONTAGEM. AF_06/2022 | KG
| Tabela Resumo de Aço |  | Kg+10% |  | -10%
| Armação de aço CA-50 Ø 12,5mm |  | 29.6 |  | 0.90909 |  | 26.91
| Total item 3.2.6 | [5 empty] | 26.91
3.2.7 | ARMAÇÃO DE PILAR OU VIGA DE ESTRUTURA CONVENCIONAL DE CONCRETO ARMADO UTILIZANDO AÇO CA-50 DE 16,0 MM - MONTAGEM. AF_06/2022 | KG
| Tabela Resumo de Aço |  | Kg+10% |  | -10%
| Armação de aço CA-50 Ø 16mm |  | 31.5 |  | 0.90909 |  | 28.64
| Total item 3.2.7 | [5 empty] | 28.64
3.2.8 | ARMAÇÃO DE PILAR OU VIGA DE ESTRUTURA CONVENCIONAL DE CONCRETO ARMADO UTILIZANDO AÇO CA-60 DE 5,0 MM - MONTAGEM. AF_06/2022 | KG
| Tabela Resumo de Aço |  | Kg+10% |  | -10%
| Armação de aço CA-50 Ø 5mm |  | 151.5 |  | 0.90909 |  | 137.73
| Total item 3.2.8 | [5 empty] | 137.73
3.2.9 | CONCRETAGEM DE BLOCO DE COROAMENTO OU VIGA BALDRAME, FCK 30 MPA, COM USO DE BOMBA - LANÇAMENTO, ADENSAMENTO E ACABAMENTO. AF_01/2024 | M3
| Concreto Bombeado fck= 25MPa; incluindo preparo, lançamento e adensamento |  | 10.05 |  |  |  | 10.05
| Total item 3.2.9 | [5 empty] | 10.05
4.0 | SUPERESTRUTURA | [6 empty] | 4.0
4.1 | CONCRETO ARMADO - VIGAS | [6 empty] | 4.1
4.1.1 | MONTAGEM E DESMONTAGEM DE FÔRMA DE VIGA, ESCORAMENTO METÁLICO, PÉ-DIREITO SIMPLES, EM CHAPA DE MADEIRA RESINADA, 8 UTILIZAÇÕES. AF_09/2020 | M2
| Montagem e desmontagem de forma para viga, madeira serrada com reaproveitamento |  | 126.72 |  |  |  | 126.72
| Total item 4.1.1 | [5 empty] | 126.72
4.1.2 | ARMAÇÃO DE PILAR OU VIGA DE ESTRUTURA CONVENCIONAL DE CONCRETO ARMADO UTILIZANDO AÇO CA-50 DE 6,3 MM - MONTAGEM. AF_06/2022 | KG
| Tabela Resumo de Aço |  | Kg+10% |  | -10%
| Armação de aço CA-50 Ø 6,3mm |  | 33.5 |  | 0.90909 |  | 30.45
| Total item 4.1.2 | [5 empty] | 30.45
4.1.3 | ARMAÇÃO DE PILAR OU VIGA DE ESTRUTURA CONVENCIONAL DE CONCRETO ARMADO UTILIZANDO AÇO CA-50 DE 8,0 MM - MONTAGEM. AF_06/2022 | KG
| Tabela Resumo de Aço |  | Kg+10% |  | -10%
| Armação de aço CA-50 Ø 8mm |  | 180.6 |  | 0.90909 |  | 164.18
|  |  | 46.1 |  | 0.90909 |  | 41.91
| Total item 4.1.3 | [5 empty] | 41.91
4.1.4 | ARMAÇÃO DE PILAR OU VIGA DE ESTRUTURA CONVENCIONAL DE CONCRETO ARMADO UTILIZANDO AÇO CA-50 DE 10,0 MM - MONTAGEM. AF_06/2022 | KG
| Tabela Resumo de Aço |  | Kg+10% |  | -10%
| Armação de aço CA-50 Ø 10mm |  | 57.1 |  | 0.90909 |  | 51.91
|  |  | 65.7 |  | 0.90909 |  | 59.73
| Total item 4.1.4 | [5 empty] | 59.73
4.1.5 | ARMAÇÃO DE PILAR OU VIGA DE ESTRUTURA CONVENCIONAL DE CONCRETO ARMADO UTILIZANDO AÇO CA-50 DE 12,5 MM - MONTAGEM. AF_06/2022 | KG
| Tabela Resumo de Aço |  | Kg+10% |  | -10%
| Armação de aço CA-50 Ø 12,5mm |  | 10.2 |  | 0.90909 |  | 9.27
| Total item 4.1.5 | [5 empty] | 9.27
4.1.6 | ARMAÇÃO DE PILAR OU VIGA DE ESTRUTURA CONVENCIONAL DE CONCRETO ARMADO UTILIZANDO AÇO CA-50 DE 16,0 MM - MONTAGEM. AF_06/2022 | KG
| Tabela Resumo de Aço |  | Kg+10% |  | -10%
| Armação de aço CA-50 Ø 16mm |  | 54.4 |  | 0.90909 |  | 49.45
| Total item 4.1.6 | [5 empty] | 49.45
4.1.7 | ARMAÇÃO DE PILAR OU VIGA DE ESTRUTURA CONVENCIONAL DE CONCRETO ARMADO UTILIZANDO AÇO CA-60 DE 5,0 MM - MONTAGEM. AF_06/2022 | KG
| Tabela Resumo de Aço |  | Kg+10% |  | -10%
| Armação de aço CA-50 Ø 5mm |  | 93.3 |  | 0.90909 |  | 84.82
|  |  | 46.8 |  | 0.90909 |  | 42.55
| Total item 4.1.7 | [5 empty] | 127.37
4.1.8 | CONCRETAGEM DE VIGAS E LAJES, FCK=25 MPA, PARA LAJES PREMOLDADAS COM USO DE BOMBA - LANÇAMENTO, ADENSAMENTO E ACABAMENTO. AF_02/2022_PS | M3
| Concreto Bombeado fck= 25MPa; incluindo preparo, lançamento e adensamento |  | 8.52 |  |  |  | 8.52
| Total item 4.1.8 | [5 empty] | 8.52
4.2 | CONCRETO ARMADO - LAJES E PILARES | [6 empty] | 4.2
4.2.1 | MONTAGEM E DESMONTAGEM DE FÔRMA DE LAJE MACIÇA, PÉ-DIREITO SIMPLES, EM CHAPA DE MADEIRA COMPENSADA RESINADA, 2 UTILIZAÇÕES. AF_09/2020 | M2
| Montagem e desmontagem de forma, madeira compensada com reaproveitamento |  | 155.73 |  |  |  | 155.73
| Total item 4.2.1 | [5 empty] | 155.73
4.2.2 | ARMAÇÃO DE PILAR OU VIGA DE ESTRUTURA CONVENCIONAL DE CONCRETO ARMADO UTILIZANDO AÇO CA-50 DE 6,3 MM - MONTAGEM. AF_06/2022 | KG
| Tabela Resumo de Aço |  | Kg+10% |  | -10%
| Armação de aço CA-50 Ø 6,3mm |  | 18.7 |  | 0.90909 |  | 17
|  |  | 20.1 |  | 0.90909 |  | 18.27
0
| Total item 4.2.2 | [5 empty] | 18.27
4.2.3 | ARMAÇÃO DE PILAR OU VIGA DE ESTRUTURA CONVENCIONAL DE CONCRETO ARMADO UTILIZANDO AÇO CA-50 DE 8,0 MM - MONTAGEM. AF_06/2022 | KG
| Tabela Resumo de Aço |  | Kg+10% |  | -10%
| Armação de aço CA-50 Ø 8mm |  | 35.9 |  | 0.90909 |  | 32.64
|  |  | 35.9 |  | 0.90909 |  | 32.64
| Total item 4.2.3 | [5 empty] | 32.64
4.2.4 | ARMAÇÃO DE PILAR OU VIGA DE ESTRUTURA CONVENCIONAL DE CONCRETO ARMADO UTILIZANDO AÇO CA-50 DE 10,0 MM - MONTAGEM. AF_06/2022 | KG
| Tabela Resumo de Aço |  | Kg+10% |  | -10%
| Armação de aço CA-50 Ø 10mm |  | 52.7 |  | 0.90909 |  | 47.91
|  |  | 173.6 |  | 0.90909 |  | 157.82
| Total item 4.2.4 | [5 empty] | 157.82
4.2.5 | ARMAÇÃO DE PILAR OU VIGA DE ESTRUTURA CONVENCIONAL DE CONCRETO ARMADO UTILIZANDO AÇO CA-50 DE 12,5 MM - MONTAGEM. AF_06/2022 | KG
| Tabela Resumo de Aço |  | Kg+10% |  | -10%
| Armação de aço CA-50 Ø 12,5mm |  | 554 |  | 0.90909 |  | 503.64
|  |  | 693.3 |  | 0.90909 |  | 630.27
| Total item 4.2.5 | [5 empty] | 630.27
4.2.6 | ARMAÇÃO DE PILAR OU VIGA DE ESTRUTURA CONVENCIONAL DE CONCRETO ARMADO UTILIZANDO AÇO CA-60 DE 5,0 MM - MONTAGEM. AF_06/2022 | KG
| Tabela Resumo de Aço |  | Kg+10% |  | -10%
| Armação de aço CA-50 Ø 5mm |  | 107.9 |  | 0.90909 |  | 98.09
|  |  | 156.3 |  | 0.90909 |  | 142.09
| Total item 4.2.6 | [5 empty] | 142.09
4.2.7 | CONCRETAGEM DE PILARES, FCK = 25 MPA, COM USO DE BOMBA - LANÇAMENTO, ADENSAMENTO E ACABAMENTO. AF_02/2022_PS | M3
| Concreto Bombeado fck= 25MPa; incluindo preparo, lançamento e adensamento |  | 10.71 |  |  |  | 10.71
| Total item 4.2.7 | [5 empty] | 10.71
4.2.8 | LAJE PRE-MOLDADA TRELICADA (LAJOTAS + VIGOTAS) PARA FORRO, UNIDIRECIONAL, SOBRECARGA DE 100 KG/M2, VAO ATE 6,00 M | M2
| Laje de concreto pré-moldada para forro com escoramento |  | 84.33 |  |  |  | 84.33
| Total item 4.2.8 | [5 empty] | 84.33
4.3 | CONCRETO ARMADO - ARQUIBANCADAS E BANCOS | [6 empty] | 4.3
4.3.1 | FORMA DE TÁBUAS MADEIRA DE CONSTRUÇÃO - REAPROVEITAMENTO DE 5 VEZES, INCLUSIVE MONTAGEM E DESMONTAGEM. | M2
| Montagem e desmontagem de forma, madeira compensada com reaproveitamento |  | 111.8 |  |  |  | 111.8
| Total item 4.3.1 | [5 empty] | 111.8
4.3.2 | ARMAÇÃO DE LAJE DE ESTRUTURA CONVENCIONAL DE CONCRETO ARMADO UTILIZANDO AÇO CA-50 DE 6,3 MM - MONTAGEM. AF_06/2022 | KG
Armação do piso dos bancos
| Armação de aço CA-50 Ø 6,3mm |  | 135.39 |  |  |  | 135.39
| Total item 4.3.2 | [5 empty] | 135.39
4.3.3 | ARMAÇÃO DE LAJE DE ESTRUTURA CONVENCIONAL DE CONCRETO ARMADO UTILIZANDO AÇO CA-60 DE 5,0 MM - MONTAGEM. AF_06/2022 | KG
Armação do piso dos bancos
| Armação de aço CA-50 Ø 5mm |  | 95.93 |  |  |  | 95.93
| Total item 4.3.3 | [5 empty] | 95.93
4.3.4 | CONCRETAGEM DE VIGAS E LAJES, FCK=25 MPA, PARA LAJES MACIÇAS OU NERVURADAS COM USO DE BOMBA - LANÇAMENTO, ADENSAMENTO E ACABAMENTO. AF_02/2022_PS | M3
| Concreto Bombeado fck= 25MPa; incluindo preparo, lançamento e adensamento |  | 6.59 |  |  |  | 6.59
| Total item 4.3.4 | [5 empty] | 6.59
4.4 | CONCRETO ARMADO - LAJE DE PISO PARA QUADRA | [6 empty] | 4.4
4.4.1 | FORMA DE TÁBUAS MADEIRA DE CONSTRUÇÃO - REAPROVEITAMENTO DE 5 VEZES, INCLUSIVE MONTAGEM E DESMONTAGEM. | M2
| Montagem e desmontagem de forma, madeira compensada com reaproveitamento |  | 10.8 |  |  |  | 10.8
| Total item 4.4.1 | [5 empty] | 10.8
4.4.2 | LASTRO COM MATERIAL GRANULAR, APLICADO EM PISOS OU LAJES SOBRE SOLO, ESPESSURA DE *5 CM*. AF_01/2024 | M3
| Lastro de brita compactada, espessura 5cm |  | 33.83 |  |  |  | 33.83
| Total item 4.4.2 | [5 empty] | 33.83
4.4.3 | ARMAÇÃO PARA EXECUÇÃO DE RADIER, PISO DE CONCRETO OU LAJE SOBRE SOLO, COM USO DE TELA Q-92. AF_09/2021 | KG
| Armação em tela de aço Q-92 # 15cm; incluso fornecimento e colocação |  |  |  | Kg/m²
|  |  | 1001.47 |  | 1.48 |  | 1482.18
| Total item 4.4.3 | [5 empty] | 1482.18
4.4.4 | CONCRETAGEM DE RADIER, PISO DE CONCRETO OU LAJE SOBRE SOLO, FCK 30 MPA - LANÇAMENTO, ADENSAMENTO E ACABAMENTO. AF_09/2021 | M3
| Concreto Bombeado fck= 30MPa; incluindo preparo, lançamento e adensamento |  | 27.07 |  |  |  | 27.07
| Total item 4.4.4 | [5 empty] | 27.07
4.4.5 | ACABAMENTO POLIDO PARA PISO DE CONCRETO | M2
| Área do piso de concreto |  | 1001.47 |  |  |  | 1001.47
| Total item 4.4.5 | [5 empty] | 1001.47
4.5 | CONCRETO ARMADO - VERGAS E CONTRAVERGAS | [6 empty] | 4.5
4.5.1 | VERGA PRÉ-MOLDADA PARA JANELAS COM ATÉ 1,5 M DE VÃO. AF_03/2016 | M
| Verga e contraverga pré-moldada fck= 20MPa, seção 10x10cm |  | 33.9 |  |  |  | 33.9
| Total item 4.5.1 | [5 empty] | 33.9
5.0 | SISTEMAS DE VEDAÇÃO VERTICAL | [6 empty] | 5.0
5.1 | ELEMENTO VAZADO
5.1.1 | ALVENARIA DE VEDAÇÃO COM ELEMENTO VAZADO DE CONCRETO (COBOGÓ) DE 7X50X50CM E ARGAMASSA DE ASSENTAMENTO COM PREPARO EM BETONEIRA. AF_05/2020 | M2
| Cobogó de concreto 6x29x29cm, assentado com argamassa traço 1:7 (cimento e areia) |  | 134.72 |  |  |  | 134.72
| Total item 5.1.1 | [5 empty] | 134.72
5.2 | ALVENARIA DE VEDAÇÃO
5.2.1 | ALVENARIA DE VEDAÇÃO DE BLOCOS CERÂMICOS FURADOS NA HORIZONTAL DE 9X19X29 CM (ESPESSURA 9 CM) E ARGAMASSA DE ASSENTAMENTO COM PREPARO EM BETONEIRA. AF_12/2021 | M2
| Alvenaria de vedação com blocos cerâmicos de 8 furos 9x19x19cm em ½ vez; assentamento com argamassa traço 1:2:8 (cimento, cal e areia) |  | 259.22 |  |  |  | 259.22
| Total item 5.2.1 | [5 empty] | 259.22
5.2.2 | FIXAÇÃO (ENCUNHAMENTO) DE ALVENARIA DE VEDAÇÃO COM ARGAMASSA APLICADA COM COLHER. AF_03/2016 | M
| Encunhamento (aperto de alvenaria) com tijolos cerâmicos maciços 5,7x9x19cm em ½ vez (espessura 9cm); assentamento com argamassa traço 1:2 (cimento e areia) |  | 69.4 |  |  |  | 69.4
| Total item 5.2.2 | [5 empty] | 69.4
5.3 | ALVENARIA EM ARQUIBANCADAS
5.3.1 | ALVENARIA DE TIJOLOS FURADOS ASSENTADOS E REJUNTADOS COM ARGAMASSA DE CIMENTO E AREIA NO TRAÇO 1:10 - 1 VEZ. (EM PROCESSO DE DESCONTINUAÇÃO). | M2
| Alvenaria de tijolo cerâmico 9x19x19 em 1 vez; assentamento com argamassa traço 1:2:8 (cimento, cal e areia) |  | 148.08 |  |  |  | 148.08
| Total item 5.3.1 | [5 empty] | 148.08
6.0 | ESQUADRIAS | [6 empty] | 6.0
6.1 | PORTAS DE MADEIRA
6.1.1 | KIT DE PORTA DE MADEIRA PARA PINTURA, SEMI-OCA (LEVE OU MÉDIA), PADRÃO POPULAR, 80X210CM, ESPESSURA DE 3,5CM, ITENS INCLUSOS: DOBRADIÇAS, MONTAGEM E INSTALAÇÃO DO BATENTE, FECHADURA COM EXECUÇÃO DO FURO - FORNECIMENTO E INSTALAÇÃO. AF_12/2019 | UN
| PM1 - Porta de madeira para pintura, semi-oca (leve ou média), dimensões 80x210cm, espessura 3,5cm; incluso dobradiças, batentes e fechadura |  | 2 |  |  |  | 2
| Total item 6.1.1 | [5 empty] | 2
6.1.2 | KIT DE PORTA DE MADEIRA PARA PINTURA, SEMI-OCA (LEVE OU MÉDIA), PADRÃO POPULAR, 90X210CM, ESPESSURA DE 3,5CM, ITENS INCLUSOS: DOBRADIÇAS, MONTAGEM E INSTALAÇÃO DO BATENTE, FECHADURA COM EXECUÇÃO DO FURO - FORNECIMENTO E INSTALAÇÃO. AF_12/2019 | UN
| PM2 - Porta de madeira para pintura, semi-oca (leve ou média), dimensões 90x210cm, espessura 3,5cm; incluso dobradiças, batentes e fechadura |  | 1 |  |  |  | 1
| Total item 6.1.2 | [5 empty] | 1
6.1.3 | KIT DE PORTA-PRONTA DE MADEIRA EM ACABAMENTO MELAMÍNICO BRANCO, FOLHA LEVE OU MÉDIA, E BATENTE METÁLICO, 60X210CM, FIXAÇÃO COM ARGAMASSA - FORNECIMENTO E INSTALAÇÃO. AF_12/2019 | UN
| PM3 - Porta de madeira para banheiro em MDF melamínico, dimensões 60x170cm, espessura 1,8cm; incluso marco e dobradiças |  | 4 |  |  |  | 4
| Total item 6.1.3 | [5 empty] | 4
6.1.4 | KIT DE PORTA-PRONTA DE MADEIRA EM ACABAMENTO MELAMÍNICO BRANCO, FOLHA LEVE OU MÉDIA, E BATENTE METÁLICO, 90X210CM, FIXAÇÃO COM ARGAMASSA - FORNECIMENTO E INSTALAÇÃO. AF_12/2019 | UN
| PM4 - Porta de madeira para banheiro em MDF melamínico, dimensões 90x170cm espessura 1,8cm; incluso marco e dobradiças |  | 2 |  |  |  | 2
| Total item 6.1.4 | [5 empty] | 2
6.2 | FERRAGENS E ACESSÓRIOS
6.2.1 | BARRA DE APOIO RETA, EM ACO INOX POLIDO, COMPRIMENTO 90 CM, DIAMETRO MINIMO 3 CM | UN
| Peças de apoio para PNE em aço inox para WC, em PM1, PM2, PM4, lavatórios e paredes |  | 12 |  |  |  | 12
| Total item 6.2.1 | [5 empty] | 12
6.2.2 | CHAPA DE ACO GALVANIZADA BITOLA GSG 14, E = 1,95 MM (15,60 KG/M2) | KG |  |  | KG/M²
| Chapa metálica plana resistente a impactos 14GSG 1,95mm; nas portas PM1, PM2 e PM4 |  | 4.3 |  | 15.6 |  | 67.08
| Total item 6.2.2 | [5 empty] | 67.08
6.2.3 | TARJETA TIPO LIVRE/OCUPADO PARA PORTA DE BANHEIRO. AF_12/2019 | UN
| Tarjeta metálica circular tipo LIVRE/OCUPADO para porta em banheiro |  | 6 |  |  |  | 6
| Total item 6.2.3 | [5 empty] | 6
6.3 | JANELAS DE ALUMÍNIO
6.3.1 | JANELA FIXA DE ALUMÍNIO PARA VIDRO, COM VIDRO, BATENTE E FERRAGENS. EXCLUSIVE ACABAMENTO, ALIZAR E CONTRAMARCO. FORNECIMENTO E INSTALAÇÃO. AF_12/2019 | M2
| JA-1 Janela basculante de alumínio, dimensões 100x40cm com vidro liso |  | 10.8 |  |  |  | 10.8
| Caixilho fixo de alumínio, dimensões 100x40cm e 80x40cm (bandeiras) com vidro liso |  | 2.08 |  |  |  | 2.08
| Total item 6.3.1 | [5 empty] | 12.88
6.4 | VIDROS
6.4.1 | ESPELHO CRISTAL E = 4 MM | M2
| Espelho cristal com moldura em alumínio e compensado plastificado, espessura 4mm |  | 4.32 |  |  |  | 4.32
| Total item 6.4.1 | [5 empty] | 4.32
7.0 | SISTEMAS DE COBERTURA | [6 empty] | 7.0
7.1 | TELHAMENTO COM TELHA DE AÇO/ALUMÍNIO E = 0,5 MM, COM ATÉ 2 ÁGUAS, INCLUSO IÇAMENTO. AF_07/2019 | M2
| Telha metálica ondulada pré pintada na cor branca, espessura 0,5mm (cobertura em arco) |  | 1030.4 |  |  |  | 1030.4
| Total item 7.1 | [5 empty] | 1030.4
7.2 | ESTRUTURA TRELIÇADA DE COBERTURA, TIPO ARCO, COM LIGAÇÕES SOLDADAS, INCLUSOS PERFIS METÁLICOS, CHAPAS METÁLICAS, MÃO DE OBRA E TRANSPORTE COM GUINDASTE - FORNECIMENTO E INSTALAÇÃO. AF_01/2020_PSA | KG
Estrutura metálica em arco, vão de 22,50m;
|  | Pos. |  | Qtd. | Comp. Unit. (m) | Peso (Kg/m)
| Perfil 35x35x3,00mm | 6 |  | 14 | 0.841 | 1.6485 | 19.41
|  | 5 |  | 448 | 0.866 | 1.6485 | 639.57
| Perfil U 150x35x3,35mm | 4 |  | 28 | 1.062 | 5.786 | 172.05
|  | 3 |  | 14 | 1.8 | 5.786 | 145.81
|  | 2 |  | 14 | 12.532 | 5.786 | 1015.14
|  | 1 |  | 14 | 14.378 | 5.786 | 1164.68
| Varão 12,5mm | E |  | 126 | 0.33 | 0.963 | 40.04
|  |  |  | Qtd. | Área Unit.(m²) | Peso (Kg/m²)
| Chapa #12.5mm - 0,15x1,97m | D |  | 14 | 0.2955 | 98.13 | 405.96
|  |  |  | Qtd. | Comp. Unit. (m) | Peso (Kg/m)
| Varão 10,0mm | GR |  | 144 | 0.26 | 0.617 | 23.1
|  |  |  | Qtd. | Área Unit.(m²) | Peso (Kg/m²)
| Chapa #2,66mm - 0,70x0,70m | C |  | 172 | 0.0049 | 20.8 | 17.53
|  |  |  | Qtd. | Comp. Unit. (m) | Peso (Kg/m)
| PEL U 50 | EB |  | 32 | 1.61 | 1.56 | 80.37
| PEL U 50 | E6 |  | 18 | 0.3 | 1.56 | 8.42
| PEL U 50 | E5 |  | 36 | 1.686 | 1.56 | 94.69
| VARAO 12,5 | E4 |  | 36 | 1.885 | 0.963 | 65.35
| VARAO 12,5 | E3 |  | 36 | 1.8 | 0.963 | 62.4
| VARAO 12,5 | E2 |  | 108 | 2.55 | 0.963 | 265.21
| VARAO 12,5 | E1 |  | 36 | 2.13 | 0.963 | 73.84
| PEL 35X35X2MM | MF |  | 224 | 1.25 | 1.099 | 307.72
| PEL 35X35X2MM | SMF |  | 112 | 0.28 | 1.099 | 34.46
|  |  |  | Qtd. | Área Unit.(m²) | Peso (Kg/m²)
| Ch#1/8"x95x195 | B |  | 112 | 0.0092 | 23.55 | 24.27
| L 200x100#1/8" | A |  | 112 | 0.044 | 23.55 | 116.05
|  |  |  | Qtd. | Comp. Unit. (m) | Peso (Kg/m)
| VARAO 12,5 | ED |  | 24 | 1.8 | 0.963 | 41.6
| VARAO 12,5 | ED1 |  | 4 | 1.8 | 0.963 | 6.93
| VARAO 10,0 | CX4 |  | 16 | 6.25 | 0.617 | 61.7
| VARAO 10,0 | CX3 |  | 8 | 6.2 | 0.617 | 30.6
| VARAO 10,0 | CX2 |  | 40 | 6.4 | 0.617 | 157.95
| VARAO 10,0 | CX1 |  | 8 | 6.3 | 0.617 | 31.1
| UL 150X75X25#2,66 | T2 |  | 64 | 5.98 | 7.28 | 2786.2
| UL 150X75X25#2,66 | T1 |  | 32 | 6.99 | 7.28 | 1628.39
| Total item 7.2 | [5 empty] | 9520.54
8.0 | IMPERMEABILIZAÇÃO | [6 empty] | 8.0
8.1 | IMPERMEABILIZAÇÃO COM APLICAÇÃO DE TINTA ASFÁLTICA PARA CONCRETO, ALVENARIA, METAIS E MADEIRAS ( IGOL A, NEUTROL, OU SIMILAR ) EM DUAS DEMÃOS. | M2
| Impermeabilização de superfície com tinta betuminosa em fundações, 2 demãos |  | 265.61 |  |  |  | 265.61
| Total item 8.1 | [5 empty] | 265.61
8.2 | APLICAÇÃO DE LONA PLÁSTICA PARA EXECUÇÃO DE PAVIMENTOS DE CONCRETO. AF_04/2022 | M2
| Fornecimento e instalação de lona plástica em laje de piso da quadra, espessura 150 micras |  | 676.67 |  |  |  | 676.67
| Total item 8.2 | [5 empty] | 676.67
9.0 | REVESTIMENTOS INTERNO E EXTERNO | [6 empty] | 9.0
9.1 | CHAPISCO APLICADO EM ALVENARIAS E ESTRUTURAS DE CONCRETO INTERNAS, COM COLHER DE PEDREIRO. ARGAMASSA TRAÇO 1:3 COM PREPARO EM BETONEIRA 400L. AF_10/2022 | M2
| Chapisco em parede com argamassa traço 1:3 (cimento e areia) |  | 803.09 |  |  |  | 803.09
| ARQUIBANCADAS - Emboço de parede com argamassa traço 1:2:8 em arquibancadas, espessura 2cm |  | 140.33 |  |  |  | 140.33
| Total item 9.1 | [5 empty] | 943.42
9.2 | CHAPISCO APLICADO NO TETO OU EM ALVENARIA E ESTRUTURA, COM ROLO PARA TEXTURA ACRÍLICA. ARGAMASSA TRAÇO 1:4 E EMULSÃO POLIMÉRICA (ADESIVO) COM PREPARO EM BETONEIRA 400L. AF_10/2022 | M2
| Chapisco em teto com argamassa traço 1:4 (cimento e areia) |  | 84.33 |  |  |  | 84.33
| Total item 9.2 | [5 empty] | 84.33
9.3 | EMBOÇO, PARA RECEBIMENTO DE CERÂMICA, EM ARGAMASSA TRAÇO 1:2:8, PREPARO MECÂNICO COM BETONEIRA 400L, APLICADO MANUALMENTE EM FACES INTERNAS DE PAREDES, PARA AMBIENTE COM ÁREA ENTRE 5M2 E 10M2, ESPESSURA DE 20MM, COM EXECUÇÃO DE TALISCAS. AF_06/2014 | M2
| Emboço de parede com argamassa traço 1:2:8 (cimento, cal e areia), espessura 2cm |  | 743.93 |  |  |  | 743.93
| ARQUIBANCADAS - Emboço de parede com argamassa traço 1:2:8 em arquibancadas, espessura 2cm |  | 140.33 |  |  |  | 140.33
| Total item 9.3 | [5 empty] | 884.26
9.4 | CHAPISCO APLICADO EM ALVENARIAS E ESTRUTURAS DE CONCRETO INTERNAS, COM COLHER DE PEDREIRO. ARGAMASSA TRAÇO 1:3 COM PREPARO EM BETONEIRA 400L. AF_10/2022 | M2
| Chapisco em parede com argamassa traço 1:3 em arquibancadas |  | 140.33 |  |  |  | 140.33
| Total item 9.4 | [5 empty] | 140.33
9.5 | REVESTIMENTO CERÂMICO PARA PAREDES INTERNAS COM PLACAS TIPO ESMALTADA EXTRA DE DIMENSÕES 33X45 CM APLICADAS NA ALTURA INTEIRA DAS PAREDES. AF_02/2023_PE | M2
| Revestimento cerâmico com placas de dimensões 30x40cm aplicadas à altura inteira das paredes |  | 210.5 |  |  |  | 210.5
| Total item 9.5 | [5 empty] | 210.5
9.6 | REVESTIMENTO CERÂMICO PARA PAREDE, 10 X 10 CM, APLICADO COM ARGAMASSA COLANTE AC-II, REJUNTADO | UN
| Revestimento cerâmico com placas de dimensões 10x10cm aplicadas à meia altura das paredes |  | 85.51 |  |  |  | 85.51
| Total item 9.6 | [5 empty] | 85.51
10.0 | SISTEMAS DE PISOS | [6 empty] | 10.0
10.1 | PAVIMENTAÇÃO INTERNA
10.1.1 | LASTRO DE CONCRETO MAGRO, APLICADO EM PISOS, LAJES SOBRE SOLO OU RADIERS. AF_01/2024 | M3
| Camada impermeabilizadora, espessura 5cm |  | 64.91 |  |  |  | 64.91
| Total item 10.1.1 | [5 empty] | 64.91
10.1.2 | CONTRAPISO EM ARGAMASSA TRAÇO 1:4 (CIMENTO E AREIA), PREPARO MECÂNICO COM BETONEIRA 400 L, APLICADO EM ÁREAS SECAS SOBRE LAJE, ADERIDO, ACABAMENTO NÃO REFORÇADO, ESPESSURA 3CM. AF_07/2021 | M2
| Camada regularizadora com preparo mecânico, espessura 3cm |  | 64.91 |  |  |  | 64.91
| Total item 10.1.2 | [5 empty] | 64.91
10.1.3 | REVESTIMENTO CERÂMICO PARA PISO COM PLACAS TIPO ESMALTADA EXTRA DE DIMENSÕES 45X45 CM APLICADA EM AMBIENTES DE ÁREA ENTRE 5 M2 E 10 M2. AF_02/2023_PE | M2
| Revestimento cerâmico para piso com placas de dimensões 40x40cm antiderrapante |  | 64.91 |  |  |  | 64.91
| Total item 10.1.3 | [5 empty] | 64.91
10.1.4 | SOLEIRA EM GRANITO, LARGURA 15 CM, ESPESSURA 2,0 CM. AF_09/2020 | M
| Soleira em granito cinza andorinha, L= 15cm, espessura 2cm |  | 2.7 |  |  |  | 2.7
| Total item 10.1.4 | [5 empty] | 2.7
10.2 | PAVIMENTAÇÃO EXTERNA
10.2.1 | EXECUÇÃO DE PASSEIO (CALÇADA) OU PISO DE CONCRETO COM CONCRETO MOLDADO IN LOCO, FEITO EM OBRA, ACABAMENTO CONVENCIONAL, NÃO ARMADO. AF_08/2022 | M3
| Passeio em concreto desempenado, espessura 5cm |  | 195.79 |  |  | 0.07 | 13.71
| Rampa de acesso ao pátio coberto em concreto não-estrutural |  | 1.82 |  |  | 0.07 | 0.13
| Total item 10.2.1 | [5 empty] | 13.84
10.2.2 | PISO PODOTÁTIL DE ALERTA OU DIRECIONAL, DE CONCRETO, ASSENTADO SOBRE ARGAMASSA. AF_05/2023 | M2
| Piso podotátil em placas pré-moldadas de concreto, assentado com argamassa de cimento, cal e areia; espessura 3cm |  | 5.85 |  |  |  | 5.85
| Total item 10.2.2 | [5 empty] | 5.85
11.0 | PINTURAS E ACABAMENTOS | [6 empty] | 11.0
11.1 | APLICAÇÃO MANUAL DE MASSA ACRÍLICA EM PAREDES EXTERNAS DE CASAS, DUAS DEMÃOS. AF_05/2017 | M2
| Emassamento de paredes, platibanda, pilares e tetos com massa Acrílica, 2 demãos |  | 529.37 |  |  |  | 529.37
| Total item 11.1 | [5 empty] | 529.37
11.2 | PINTURA LÁTEX ACRÍLICA PREMIUM, APLICAÇÃO MANUAL EM PAREDES, DUAS DEMÃOS. AF_04/2023 | M2
| Pintura em látex acrílico sobre paredes, platibanda e pilares, 2 demãos |  | 445.04 |  |  |  | 445.04
| Total item 11.2 | [5 empty] | 445.04
11.3 | PINTURA LÁTEX ACRÍLICA PREMIUM, APLICAÇÃO MANUAL EM TETO, DUAS DEMÃOS. AF_04/2023 | M2
| Pintura em látex PVA sobre teto, 2 demãos |  | 84.33 |  |  |  | 84.33
| Total item 11.3 | [5 empty] | 84.33
11.4 | PINTURA DE PISO COM TINTA EPÓXI, APLICAÇÃO MANUAL, 2 DEMÃOS, INCLUSO PRIMER EPÓXI. AF_05/2021 | M2
| Pintura epóxi sobre piso industrial |  | 483.8 |  |  |  | 483.8
| Total item 11.4 | [5 empty] | 483.8
11.5 | PINTURA DE DEMARCAÇÃO DE QUADRA POLIESPORTIVA COM TINTA EPÓXI, E = 5 CM, APLICAÇÃO MANUAL. AF_05/2021 | M
| Pintura acrílica de faixas de demarcação em quadra poliesportiva |  | 275.6 |  |  |  | 275.6
| Total item 11.5 | [5 empty] | 275.6
11.6 | PINTURA COM TINTA EPOXÍDICA DE FUNDO PULVERIZADA SOBRE PERFIL METÁLICO EXECUTADO EM FÁBRICA (POR DEMÃO). AF_01/2020_PE | M2
| Pintura prime epóxi para estrutura metálica |  | 366.82 |  |  |  | 366.82
| Total item 11.6 | [5 empty] | 366.82
11.7 | PINTURA COM TINTA ALQUÍDICA DE ACABAMENTO (ESMALTE SINTÉTICO ACETINADO) PULVERIZADA SOBRE SUPERFÍCIES METÁLICAS (EXCETO PERFIL) EXECUTADO EM OBRA (POR DEMÃO). AF_01/2020_PE | M2
| Pintura esmalte para estrutura metálica e alambrado, 2 demãos |  | 567.82 |  |  |  | 567.82
| Total item 11.7 | [5 empty] | 567.82
12.0 | INSTALAÇÃO HIDRÁULICA | [6 empty] | 12.0
12.1 | TUBULAÇÕES E CONEXÕES DE PVC
12.1.1 | TUBO, PVC, SOLDÁVEL, DN 20MM, INSTALADO EM RAMAL DE DISTRIBUIÇÃO DE ÁGUA - FORNECIMENTO E INSTALAÇÃO. AF_06/2022 | M
| Tubo PVC soldável Ø 20mm, fornecimento e instalação |  | 12 |  |  |  | 12
| Total item 12.1.1 | [5 empty] | 12
12.1.2 | TUBO, PVC, SOLDÁVEL, DN 25MM, INSTALADO EM PRUMADA DE ÁGUA - FORNECIMENTO E INSTALAÇÃO. AF_06/2022 | M
| Tubo PVC soldável Ø 25mm, fornecimento e instalação |  | 42 |  |  |  | 42
| Total item 12.1.2 | [5 empty] | 42
12.1.3 | TUBO, PVC, SOLDÁVEL, DN 32MM, INSTALADO EM PRUMADA DE ÁGUA - FORNECIMENTO E INSTALAÇÃO. AF_06/2022 | M
| Tubo PVC soldável Ø 32mm, fornecimento e instalação |  | 28 |  |  |  | 28
| Total item 12.1.3 | [5 empty] | 28
12.1.4 | TUBO, PVC, SOLDÁVEL, DN 40MM, INSTALADO EM PRUMADA DE ÁGUA - FORNECIMENTO E INSTALAÇÃO. AF_06/2022 | M
| Tubo PVC soldável Ø 40mm, fornecimento e instalação |  | 30 |  |  |  | 30
| Total item 12.1.4 | [5 empty] | 30
12.1.5 | TUBO, PVC, SOLDÁVEL, DN 50MM, INSTALADO EM PRUMADA DE ÁGUA - FORNECIMENTO E INSTALAÇÃO. AF_06/2022 | M
| Tubo PVC soldável Ø 50mm, fornecimento e instalação |  | 36 |  |  |  | 36
| Total item 12.1.5 | [5 empty] | 36
12.1.6 | JOELHO 90 GRAUS, PVC, SOLDÁVEL, DN 25MM, INSTALADO EM RAMAL DE DISTRIBUIÇÃO DE ÁGUA - FORNECIMENTO E INSTALAÇÃO. AF_06/2022 | UN
| Joelho PVC 90º soldável Ø 25mm, fornecimento e instalação |  | 15 |  |  |  | 15
| Total item 12.1.6 | [5 empty] | 15
12.1.7 | JOELHO 90 GRAUS, PVC, SOLDÁVEL, DN 32MM, INSTALADO EM PRUMADA DE ÁGUA - FORNECIMENTO E INSTALAÇÃO. AF_06/2022 | UN
| Joelho PVC 90º soldável Ø 32mm, fornecimento e instalação |  | 8 |  |  |  | 8
| Total item 12.1.7 | [5 empty] | 8
12.1.8 | JOELHO 90 GRAUS, PVC, SOLDÁVEL, DN 50MM, INSTALADO EM PRUMADA DE ÁGUA - FORNECIMENTO E INSTALAÇÃO. AF_06/2022 | UN
| Joelho PVC 90º soldável Ø 50mm, fornecimento e instalação |  | 6 |  |  |  | 6
| Total item 12.1.8 | [5 empty] | 6
12.1.9 | JOELHO 90 GRAUS COM BUCHA DE LATÃO, PVC, SOLDÁVEL, DN 25MM, X 1/2 INSTALADO EM RAMAL OU SUB-RAMAL DE ÁGUA - FORNECIMENTO E INSTALAÇÃO. AF_06/2022 | UN
| Joelho PVC 90ª soldável com bucha de latão 40mm x 1¼", fornecimento e instalação |  | 2 |  |  |  | 2
| Total item 12.1.9 | [5 empty] | 2
12.1.10 | JOELHO DE REDUÇÃO, 90 GRAUS, PVC, SOLDÁVEL, DN 32 MM X 25 MM, INSTALADO EM RAMAL OU SUB-RAMAL DE ÁGUA - FORNECIMENTO E INSTALAÇÃO. AF_06/2022 | UN
| Joelho PVC de redução 90º soldável 32mm x 25mm, fornecimento e instalação |  | 4 |  |  |  | 4
| Total item 12.1.10 | [5 empty] | 4
12.1.11 | JOELHO 90 GRAUS COM BUCHA DE LATÃO, PVC, SOLDÁVEL, DN 25MM, X 3/4 INSTALADO EM RAMAL OU SUB-RAMAL DE ÁGUA - FORNECIMENTO E INSTALAÇÃO. AF_06/2022 | UN
| Joelho PVC de redução 90º soldável com bucha de latão 25mm x 1/2", fornecimento e instalação |  | 16 |  |  |  | 16
| Total item 12.1.11 | [5 empty] | 16
12.1.12 | TÊ DE REDUÇÃO, PVC, SOLDÁVEL, DN 32MM X 25MM, INSTALADO EM PRUMADA DE ÁGUA - FORNECIMENTO E INSTALAÇÃO. AF_06/2022 | UN
| Tê PVC de redução soldável 32mm x 25mm, fornecimento e instalação |  | 4 |  |  |  | 4
| Total item 12.1.12 | [5 empty] | 4
12.1.13 | TÊ DE REDUÇÃO, PVC, SOLDÁVEL, DN 50MM X 40MM, INSTALADO EM PRUMADA DE ÁGUA - FORNECIMENTO E INSTALAÇÃO. AF_06/2022 | UN
| Tê PVC de redução soldável 50mm x 40mm, fornecimento e instalação |  | 2 |  |  |  | 2
| Total item 12.1.13 | [5 empty] | 2
12.1.14 | LUVA SOLDÁVEL E COM ROSCA, PVC, SOLDÁVEL, DN 25MM X 3/4 , INSTALADO EM RAMAL OU SUB-RAMAL DE ÁGUA - FORNECIMENTO E INSTALAÇÃO. AF_06/2022 | UN
| Luva soldável com rosca 25mm x ¾", fornecimento e instalação |  | 8 |  |  |  | 8
| Total item 12.1.14 | [5 empty] | 8
12.1.15 | LUVA, PVC, SOLDÁVEL, DN 32MM, INSTALADO EM RAMAL OU SUB-RAMAL DE ÁGUA - FORNECIMENTO E INSTALAÇÃO. AF_06/2022 | UN
| Luva soldável Ø 32mm, fornecimento e instalação |  | 4 |  |  |  | 4
| Total item 12.1.15 | [5 empty] | 4
12.1.16 | LUVA DE REDUÇÃO, PVC, SOLDÁVEL, DN 40MM X 32MM, INSTALADO EM RAMAL DE DISTRIBUIÇÃO DE ÁGUA - FORNECIMENTO E INSTALAÇÃO. AF_06/2022 | UN
| Luva redução soldável 40mm x 32mm, fornecimento e instalação |  | 4 |  |  |  | 4
| Total item 12.1.16 | [5 empty] | 4
12.1.17 | LUVA DE REDUÇÃO, PVC, SOLDÁVEL, DN 50MM X 25MM, INSTALADO EM PRUMADA DE ÁGUA FORNECIMENTO E INSTALAÇÃO. AF_06/2022 | UN
| Luva redução soldável 50mm x 40mm, fornecimento e instalação |  | 2 |  |  |  | 2
| Total item 12.1.17 | [5 empty] | 2
12.1.18 | BUCHA DE REDUÇÃO, CURTA, PVC, SOLDÁVEL, DN 50 X 40 MM, INSTALADO EM PRUMADA DE ÁGUA - FORNECIMENTO E INSTALAÇÃO. AF_06/2022 | UN
| Bucha PVC de redução soldável curta 50mm x 40mm, fornecimento e instalação |  | 2 |  |  |  | 2
| Total item 12.1.18 | [5 empty] | 2
12.1.19 | BUCHA DE REDUÇÃO, LONGA, PVC, SOLDÁVEL, DN 40 X 25 MM, INSTALADO EM PRUMADA DE ÁGUA - FORNECIMENTO E INSTALAÇÃO. AF_06/2022 | UN
| Bucha PVC de redução soldável longa 40mm x 25mm, fornecimento e instalação |  | 4 |  |  |  | 4
| Total item 12.1.19 | [5 empty] | 4
12.1.20 | UNIÃO, PVC, SOLDÁVEL, DN 20MM, INSTALADO EM RAMAL OU SUB-RAMAL DE ÁGUA - FORNECIMENTO E INSTALAÇÃO. AF_06/2022 | UN
| União soldável Ø 20mm, fornecimento e instalação |  | 6 |  |  |  | 6
| Total item 12.1.20 | [5 empty] | 6
12.1.21 | UNIÃO, PVC, SOLDÁVEL, DN 50MM, INSTALADO EM RAMAL DE DISTRIBUIÇÃO DE ÁGUA - FORNECIMENTO E INSTALAÇÃO. AF_06/2022 | UN
| União soldável Ø 50mm, fornecimento e instalação |  | 2 |  |  |  | 2
| Total item 12.1.21 | [5 empty] | 2
12.2 | REGISTROS E OUTROS
12.2.1 | REGISTRO DE GAVETA BRUTO, LATÃO, ROSCÁVEL, 3/4" - FORNECIMENTO E INSTALAÇÃO. AF_08/2021 | UN
| Registro de gaveta bruto Ø ¾", fornecimento e instalação |  | 1 |  |  |  | 1
| Total item 12.2.1 | [5 empty] | 1
12.2.2 | REGISTRO DE GAVETA BRUTO, LATÃO, ROSCÁVEL, 1/2" - FORNECIMENTO E INSTALAÇÃO. AF_08/2021 | UN
| Registro de gaveta bruto Ø 1½", fornecimento e instalação |  | 2 |  |  |  | 2
| Total item 12.2.2 | [5 empty] | 2
12.2.3 | REGISTRO DE GAVETA BRUTO, LATÃO, ROSCÁVEL, 1 1/2", COM ACABAMENTO E CANOPLA CROMADOS - FORNECIMENTO E INSTALAÇÃO. AF_08/2021 | UN
| Registro de gaveta com canopla cromada 1½", fornecimento e instalação |  | 2 |  |  |  | 2
| Total item 12.2.3 | [5 empty] | 2
12.2.4 | REGISTRO DE GAVETA BRUTO, LATÃO, ROSCÁVEL, 1 1/4", COM ACABAMENTO E CANOPLA CROMADOS - FORNECIMENTO E INSTALAÇÃO. AF_08/2021 | UN
| Registro de gaveta com canopla cromada 1¼", fornecimento e instalação |  | 2 |  |  |  | 2
| Total item 12.2.4 | [5 empty] | 2
12.2.5 | REGISTRO DE GAVETA BRUTO, LATÃO, ROSCÁVEL, 1", COM ACABAMENTO E CANOPLA CROMADOS - FORNECIMENTO E INSTALAÇÃO. AF_08/2021 | UN
| Registro de gaveta com canopla cromada 1", fornecimento e instalação |  | 2 |  |  |  | 2
| Total item 12.2.5 | [5 empty] | 2
12.2.6 | REGISTRO DE GAVETA BRUTO, LATÃO, ROSCÁVEL, 3/4", COM ACABAMENTO E CANOPLA CROMADOS - FORNECIMENTO E INSTALAÇÃO. AF_08/2021 | UN
| Registro de gaveta com canopla cromada ¾", fornecimento e instalação |  | 2 |  |  |  | 2
| Total item 12.2.6 | [5 empty] | 2
12.2.7 | REGISTRO DE PRESSÃO BRUTO, LATÃO, ROSCÁVEL, 3/4", COM ACABAMENTO E CANOPLA CROMADOS - FORNECIMENTO E INSTALAÇÃO. AF_08/2021 | UN
| Registro de pressão com canopla Ø ¾", fornecimento e instalação |  | 8 |  |  |  | 8
| Total item 12.2.7 | [5 empty] | 8
12.2.8 | ADAPTADOR CURTO COM BOLSA E ROSCA PARA REGISTRO, PVC, SOLDÁVEL, DN 25MM X 3/4 , INSTALADO EM RAMAL OU SUB-RAMAL DE ÁGUA - FORNECIMENTO E INSTALAÇÃO. AF_06/2022 | UN
| Adaptador PVC soldável Ø 25mm x ¾" para registro, fornecimento e instalação |  | 12 |  |  |  | 12
| Total item 12.2.8 | [5 empty] | 12
12.2.9 | ADAPTADOR CURTO COM BOLSA E ROSCA PARA REGISTRO, PVC, SOLDÁVEL, DN 32 MM X 1 , INSTALADO EM RESERVAÇÃO DE ÁGUA DE EDIFICAÇÃO QUE POSSUA RESERVATÓRIO DE FIBRA/FIBROCIMENTO FORNECIMENTO E INSTALAÇÃO. AF_06/2016 | UN
| Adaptador PVC soldável Ø 32mm x 1" para registro, fornecimento e instalação |  | 4 |  |  |  | 4
| Total item 12.2.9 | [5 empty] | 4
12.2.10 | ADAPTADOR CURTO COM BOLSA E ROSCA PARA REGISTRO, PVC, SOLDÁVEL, DN 40MM X 1.1/2, INSTALADO EM RAMAL DE DISTRIBUIÇÃO DE ÁGUA - FORNECIMENTO E INSTALAÇÃO. AF_06/2022 | UN
| Adaptador PVC soldável Ø 40mm x 1½" para registro, fornecimento e instalação |  | 4 |  |  |  | 4
| Total item 12.2.10 | [5 empty] | 4
12.2.11 | ADAPTADOR CURTO COM BOLSA E ROSCA PARA REGISTRO, PVC, SOLDÁVEL, DN 50MM X 1.1/2, INSTALADO EM RAMAL DE DISTRIBUIÇÃO DE ÁGUA - FORNECIMENTO E INSTALAÇÃO. AF_06/2022 | UN
| Adaptador PVC soldável Ø 50mm x 1½" para registro, fornecimento e instalação |  | 4 |  |  |  | 4
| Total item 12.2.11 | [5 empty] | 4
12.2.12 | ENGATE FLEXÍVEL EM PLÁSTICO BRANCO, 1/2 X 30CM - FORNECIMENTO E INSTALAÇÃO. AF_01/2020 | UN
| Engate flexível plástico ½" x 30cm, fornecimento e instalação |  | 10 |  |  |  | 10
| Total item 12.2.12 | [5 empty] | 10
12.2.13 | ADAPTADOR COM FLANGE E ANEL DE VEDAÇÃO, PVC, SOLDÁVEL, DN 25 MM X 3/4 , INSTALADO EM RESERVAÇÃO DE ÁGUA DE EDIFICAÇÃO QUE POSSUA RESERVATÓRIO DE FIBRA/FIBROCIMENTO FORNECIMENTO E INSTALAÇÃO. AF_06/2016 | UN
| Flange para caixa d'água Ø 25mm, fornecimento e instalação |  | 3 |  |  |  | 3
| Total item 12.2.13 | [5 empty] | 3
12.2.14 | ADAPTADOR COM FLANGE E ANEL DE VEDAÇÃO, PVC, SOLDÁVEL, DN 50 MM X 1 1/2 , INSTALADO EM RESERVAÇÃO DE ÁGUA DE EDIFICAÇÃO QUE POSSUA RESERVATÓRIO DE FIBRA/FIBROCIMENTO FORNECIMENTO E INSTALAÇÃO. AF_06/2016 | UN
| Flange para caixa d'água Ø 50mm, fornecimento e instalação |  | 2 |  |  |  | 2
| Total item 12.2.14 | [5 empty] | 2
12.2.15 | CAIXA D´ÁGUA EM POLIÉSTER REFORÇADO COM FIBRA DE VIDRO, 3000 LITROS - FORNECIMENTO E INSTALAÇÃO. AF_06/2021 | UN
| Caixa d'água em fibra de vidro, capacidade 3000L, fornecimento e instalação |  | 1 |  |  |  | 1
| Total item 12.2.15 | [5 empty] | 1
13.0 | INSTALAÇÃO SANITÁRIA | [6 empty] | 13.0
13.1 | TUBULAÇÕES E CONEXÕES DE PVC
13.1.1 | TUBO PVC, SERIE NORMAL, ESGOTO PREDIAL, DN 40 MM, FORNECIDO E INSTALADO EM RAMAL DE DESCARGA OU RAMAL DE ESGOTO SANITÁRIO. AF_08/2022 | M
| Tubo de PVC Série Normal Ø 40mm, fornecimento e instalação |  | 47.5 |  |  |  | 47.5
| Total item 13.1.1 | [5 empty] | 47.5
13.1.2 | TUBO PVC, SERIE NORMAL, ESGOTO PREDIAL, DN 50 MM, FORNECIDO E INSTALADO EM RAMAL DE DESCARGA OU RAMAL DE ESGOTO SANITÁRIO. AF_08/2022 | M
| Tubo de PVC Série Normal Ø 50mm, fornecimento e instalação |  | 21.5 |  |  |  | 21.5
| Total item 13.1.2 | [5 empty] | 21.5
13.1.3 | TUBO PVC, SERIE NORMAL, ESGOTO PREDIAL, DN 100 MM, FORNECIDO E INSTALADO EM RAMAL DE DESCARGA OU RAMAL DE ESGOTO SANITÁRIO. AF_08/2022 | M
| Tubo de PVC Série Normal Ø 100mm, fornecimento e instalação |  | 36 |  |  |  | 36
| Total item 13.1.3 | [5 empty] | 36
13.1.4 | JOELHO 45 GRAUS, PVC, SERIE NORMAL, ESGOTO PREDIAL, DN 40 MM, JUNTA SOLDÁVEL, FORNECIDO E INSTALADO EM RAMAL DE DESCARGA OU RAMAL DE ESGOTO SANITÁRIO. AF_08/2022 | UN
| Joelho PVC 45º Ø 40mm, fornecimento e instalação |  | 7 |  |  |  | 7
| Total item 13.1.4 | [5 empty] | 7
13.1.5 | JOELHO 90 GRAUS, PVC, SERIE NORMAL, ESGOTO PREDIAL, DN 100 MM, JUNTA ELÁSTICA, FORNECIDO E INSTALADO EM RAMAL DE DESCARGA OU RAMAL DE ESGOTO SANITÁRIO. AF_08/2022 | UN
| Joelho PVC 90º Ø 100mm, fornecimento e instalação |  | 6 |  |  |  | 6
| Total item 13.1.5 | [5 empty] | 6
13.1.6 | JOELHO 90 GRAUS, PVC, SERIE NORMAL, ESGOTO PREDIAL, DN 40 MM, JUNTA SOLDÁVEL, FORNECIDO E INSTALADO EM RAMAL DE DESCARGA OU RAMAL DE ESGOTO SANITÁRIO. AF_08/2022 | UN
| Joelho PVC 90º com anel 40mm x 1½", fornecimento e instalação |  | 10 |  |  |  | 10
| Total item 13.1.6 | [5 empty] | 10
13.1.7 | JUNÇÃO SIMPLES, PVC, SERIE NORMAL, ESGOTO PREDIAL, DN 50 X 50 MM, JUNTA ELÁSTICA, FORNECIDO E INSTALADO EM PRUMADA DE ESGOTO SANITÁRIO OU VENTILAÇÃO. AF_08/2022 | UN
| Junção PVC esgoto 50mm x 40mm, fornecimento e instalação |  | 6 |  |  |  | 6
| Total item 13.1.7 | [5 empty] | 6
13.1.8 | JUNÇÃO SIMPLES, PVC, SERIE NORMAL, ESGOTO PREDIAL, DN 100 X 100 MM, JUNTA ELÁSTICA, FORNECIDO E INSTALADO EM PRUMADA DE ESGOTO SANITÁRIO OU VENTILAÇÃO. AF_08/2022 | UN
| Junção PVC esgoto 100mm x 50mm, fornecimento e instalação |  | 5 |  |  |  | 5
| Total item 13.1.8 | [5 empty] | 5
13.1.9 | JUNÇÃO SIMPLES, PVC, SERIE NORMAL, ESGOTO PREDIAL, DN 100 X 100 MM, JUNTA ELÁSTICA, FORNECIDO E INSTALADO EM RAMAL DE DESCARGA OU RAMAL DE ESGOTO SANITÁRIO. AF_08/2022 | UN
| Junção PVC simples 100mm x 100mm, fornecimento e instalação |  | 5 |  |  |  | 5
| Total item 13.1.9 | [5 empty] | 5
13.1.10 | CURVA CURTA 90 GRAUS, PVC, SERIE NORMAL, ESGOTO PREDIAL, DN 100 MM, JUNTA ELÁSTICA, FORNECIDO E INSTALADO EM SUBCOLETOR AÉREO DE ESGOTO SANITÁRIO. AF_08/2022 | UN
| Curva curta PVC 45º Ø 100mm, fornecimento e instalação |  | 1 |  |  |  | 1
| Total item 13.1.10 | [5 empty] | 1
13.1.11 | CURVA CURTA 90 GRAUS, PVC, SERIE NORMAL, ESGOTO PREDIAL, DN 40 MM, JUNTA SOLDÁVEL, FORNECIDO E INSTALADO EM RAMAL DE DESCARGA OU RAMAL DE ESGOTO SANITÁRIO. AF_08/2022 | UN
| Curva curta PVC 90º Ø 40mm, fornecimento e instalação |  | 16 |  |  |  | 16
| Total item 13.1.11 | [5 empty] | 16
13.2 | CAIXAS E ACESSÓRIOS
13.2.1 | CAIXA SIFONADA, PVC, DN 100 X 100 X 50 MM, JUNTA ELÁSTICA, FORNECIDA E INSTALADA EM RAMAL DE DESCARGA OU EM RAMAL DE ESGOTO SANITÁRIO. AF_08/2022 | UN
| Caixa Sifonada 150x150x50mm, fornecimento e instalação |  | 6 |  |  |  | 6
| Total item 13.2.1 | [5 empty] | 6
13.2.2 | CAIXA ENTERRADA HIDRÁULICA RETANGULAR, EM ALVENARIA COM BLOCOS DE CONCRETO, DIMENSÕES INTERNAS: 0,6X0,6X0,6 M PARA REDE DE ESGOTO. AF_12/2020 | UN
| Caixa de inspeção em alvenaria 60x60x60cm |  | 2 |  |  |  | 2
| Total item 13.2.2 | [5 empty] | 2
13.2.3 | RALO SECO, PVC, DN 100 X 40 MM, JUNTA SOLDÁVEL, FORNECIDO E INSTALADO EM RAMAL DE DESCARGA OU EM RAMAL DE ESGOTO SANITÁRIO. AF_08/2022 | UN
| Ralo Seco PVC rígido 100mm x 40mm, fornecimento e instalação |  | 6 |  |  |  | 6
| Total item 13.2.3 | [5 empty] | 6
13.2.4 | TUBO PVC, SERIE NORMAL, ESGOTO PREDIAL, DN 50 MM, FORNECIDO E INSTALADO EM PRUMADA DE ESGOTO SANITÁRIO OU VENTILAÇÃO. AF_08/2022 | M
| Terminal de Ventilação Série Normal Ø 50mm, fornecimento e instalação |  | 8 |  |  |  | 8
| Total item 13.2.4 | [5 empty] | 8
13.2.5 | SIFÃO DO TIPO GARRAFA/COPO EM PVC 1.1/4 X 1.1/2 - FORNECIMENTO E INSTALAÇÃO. AF_01/2020 | UN
| Sifão PVC tipo copo 1" x 1½", fornecimento e instalação |  | 8 |  |  |  | 8
| Total item 13.2.5 | [5 empty] | 8
13.2.6 | VALVULA EM PLASTICO BRANCO PARA LAVATORIO 1 ", SEM UNHO, COM LADRAO | UN
| Válvula de retenção para lavatório Ø 1", fornecimento e instalação |  | 8 |  |  |  | 8
| Total item 13.2.6 | [5 empty] | 8
13.2.7 | SUMIDOURO RETANGULAR, EM ALVENARIA COM TIJOLOS CERÂMICOS MACIÇOS, DIMENSÕES INTERNAS: 1,0 X 3,0 X H=3,0 M, ÁREA DE INFILTRAÇÃO: 25 M² (PARA 10 CONTRIBUINTES). AF_12/2020 | UN
| Sumidouro em alvenaria Ø 1,50x3,00m |  | 1 |  |  |  | 1
| Total item 13.2.7 | [5 empty] | 1
13.2.8 | TANQUE SÉPTICO RETANGULAR, EM ALVENARIA COM TIJOLOS CERÂMICOS MACIÇOS, DIMENSÕES INTERNAS: 1,2 X 2,4 X H=1,6 M, VOLUME ÚTIL: 3456 L (PARA 13 CONTRIBUINTES). AF_12/2020 | UN
| Fossa séptica Ø 1,00x1,15m |  | 1 |  |  |  | 1
| Total item 13.2.8 | [5 empty] | 1
14.0 | DRENAGEM DE ÁGUAS PLUVIAIS | [6 empty] | 14.0
14.1 | EXECUÇÃO DE CANALETA DE CONCRETO MOLDADO IN LOCO, ESPESSURA DE 0,07 M, GEOMETRIA TRAPEZOIDAL (DIMENSÕES INTERNAS: B=0,6 M; B=0,147 M; H=0,2 M). AF_08/2021 | M
| Canaleta de alvenaria com tijolo em ½ vez, com impermeabilizante na argamassa |  | 76.4 |  |  |  | 76.4
| Total item 14.1 | [5 empty] | 76.4
14.2 | ALVENARIA DE VEDAÇÃO DE BLOCOS CERÂMICOS FURADOS NA HORIZONTAL DE 9X19X19 CM (ESPESSURA 9 CM) E ARGAMASSA DE ASSENTAMENTO COM PREPARO EM BETONEIRA. AF_12/2021 | M2
| Canaleta de alvenaria com tijolo em ½ vez, com impermeabilizante na argamassa |  | 2 | 76.4 |  | 0.2 | 30.56
| Total item 14.2 | [5 empty] | 30.56
14.3 | CHAPISCO APLICADO EM ALVENARIAS E ESTRUTURAS DE CONCRETO INTERNAS, COM COLHER DE PEDREIRO. ARGAMASSA TRAÇO 1:3 COM PREPARO EM BETONEIRA 400L. AF_10/2022 | M2
| Canaleta de alvenaria com tijolo em ½ vez, com impermeabilizante na argamassa |  | 2 | 30.56 |  |  | 61.12
| Total item 14.3 | [5 empty] | 61.12
14.4 | IMPERMEABILIZAÇÃO DE SUPERFÍCIE COM ARGAMASSA DE CIMENTO E AREIA, COM ADITIVO IMPERMEABILIZANTE, E = 1,5CM. AF_09/2023 | M2
| Canaleta de alvenaria com tijolo em ½ vez, com impermeabilizante na argamassa |  |  | 61.12 |  |  | 61.12
| Total item 14.4 | [5 empty] | 61.12
14.5 | EXECUÇÃO DE ESTRUTURAS DE CONCRETO ARMADO, PARA EDIFICAÇÃO INSTITUCIONAL TÉRREA, FCK = 25 MPA | M3
| Grelha de concreto 40x500x1000mm, fornecimento e instalação |  | 8 | 1 | 0.5 | 0.04 | 0.16
| Total item 14.5 | [5 empty] | 0.16
14.6 | LASTRO COM MATERIAL GRANULAR (PEDRA BRITADA N.2), APLICADO EM PISOS OU LAJES SOBRE SOLO, ESPESSURA DE *10 CM*. AF_01/2024 | M3
| Brita nº 2 para caminho d'água, fornecimento e assentamento |  | 1.87 |  |  |  | 1.87
| Total item 14.6 | [5 empty] | 1.87
15.0 | LOUÇAS, ACESSÓRIOS E METAIS | [6 empty] | 15.0
15.1 | VASO SANITÁRIO SIFONADO COM CAIXA ACOPLADA LOUÇA BRANCA - FORNECIMENTO E INSTALAÇÃO. AF_01/2020 | UN
| Bacia Sanitária Convencional em louça branca, fornecimento e instalação |  | 6 |  |  |  | 6
| Total item 15.1 | [5 empty] | 6
15.2 | VALVULA DE DESCARGA METALICA, BASE 1 1/2 " E ACABAMENTO METALICO CROMADO | UN
| Válvula de descarga 1½" com registro e acabamento cromado, fornecimento e instalação |  | 6 |  |  |  | 6
| Total item 15.2 | [5 empty] | 6
15.3 | CUBA DE EMBUTIR OVAL EM LOUÇA BRANCA, 35 X 50CM OU EQUIVALENTE - FORNECIMENTO E INSTALAÇÃO. AF_01/2020 | UN
| Cuba de embutir oval em louça branca, fornecimento e instalação |  | 6 |  |  |  | 6
| Total item 15.3 | [5 empty] | 6
15.4 | LAVATÓRIO LOUÇA BRANCA SUSPENSO, 29,5 X 39CM OU EQUIVALENTE, PADRÃO POPULAR, INCLUSO SIFÃO TIPO GARRAFA EM PVC, VÁLVULA E ENGATE FLEXÍVEL 30CM EM PLÁSTICO E TORNEIRA CROMADA DE MESA, PADRÃO POPULAR - FORNECIMENTO E INSTALAÇÃO. AF_01/2020 | UN
| Lavatório Pequeno Ravena/Izy cor Branco Gelo, código L.915; DECA ou equivalente |  | 2 |  |  |  | 2
| Total item 15.4 | [5 empty] | 2
15.5 | DUCHA HIGIENICA PLASTICA COM REGISTRO METALICO 1/2 " | UN
| Ducha Higiênica com registro e derivação Linha Izy, código 1984.C37; DECA ou equivalente |  | 2 |  |  |  | 2
| Total item 15.5 | [5 empty] | 2
15.6 | TORNEIRA CROMADA DE MESA, 1/2 OU 3/4, PARA LAVATÓRIO, PADRÃO POPULAR - FORNECIMENTO E INSTALAÇÃO. AF_01/2020 | UN
| Torneira para lavatório de mesa bica baixa Izy, código 1193.C37; DECA ou equivalente |  | 8 |  |  |  | 8
| Total item 15.6 | [5 empty] | 8
15.7 | TORNEIRA CROMADA 1/2 OU 3/4 PARA TANQUE, PADRÃO MÉDIO - FORNECIMENTO E INSTALAÇÃO. AF_01/2020 | UN
| Torneira de parede de uso geral para jardim ou tanque, fornecimento e instalação |  | 2 |  |  |  | 2
| Total item 15.7 | [5 empty] | 2
15.8 | CHUVEIRO ELÉTRICO COMUM CORPO PLÁSTICO, TIPO DUCHA  FORNECIMENTO E INSTALAÇÃO. AF_01/2020 | UN
| Chuveiro Maxi Ducha com desviador para duchas elétricas, LORENZETTI ou equivalente |  | 6 |  |  |  | 6
| Total item 15.8 | [5 empty] | 6
15.9 | PAPELEIRA DE PAREDE EM METAL CROMADO SEM TAMPA, INCLUSO FIXAÇÃO. AF_01/2020 | UN
| Papeleira metálica Linha Izy, código 2020.C37, DECA ou equivalente; fornecimento e instalação |  | 6 |  |  |  | 6
| Total item 15.9 | [5 empty] | 6
15.10 | PORTA TOALHA ROSTO EM METAL CROMADO, TIPO ARGOLA, INCLUSO FIXAÇÃO. AF_01/2020 | UN
| Dispenser Toalha Linha Excellence, código 7007; Melhoramentos ou equivalente |  | 4 |  |  |  | 4
| Total item 15.10 | [5 empty] | 4
15.11 | SABONETEIRA DE PAREDE EM METAL CROMADO, INCLUSO FIXAÇÃO. AF_01/2020 | UN
| Saboneteira Linha Excellence, código 7009; Melhoramentos ou equivalente |  | 4 |  |  |  | 4
| Total item 15.11 | [5 empty] | 4
15.12 | ASSENTO SANITÁRIO CONVENCIONAL - FORNECIMENTO E INSTALACAO. AF_01/2020 | UN
| Assento plástico Izy, código AP.01, DECA ou equivalente; fornecimento e instalação |  | 6 |  |  |  | 6
| Total item 15.12 | [5 empty] | 6
15.13 | BANCO ARTICULADO, EM ACO INOX, PARA PCD, FIXADO NA PAREDE - FORNECIMENTO E INSTALAÇÃO. AF_01/2020 | UN
| Banco articulado metálico para banho PNE, fornecimento e instalação |  | 2 |  |  |  | 2
| Total item 15.13 | [5 empty] | 2
16.0 | SISTEMA DE PROTEÇÃO CONTRA INCÊNCIO | [6 empty] | 16.0
16.1 | EXTINTOR DE INCÊNDIO PORTÁTIL COM CARGA DE CO2 DE 6 KG, CLASSE BC - FORNECIMENTO E INSTALAÇÃO. AF_10/2020_PE | UN
| Extintor PQS (ABC) 6kg, fornecimento e instalação |  | 2 |  |  |  | 2
| Total item 16.1 | [5 empty] | 2
16.2 | LUMINÁRIA DE EMERGÊNCIA, COM 30 LÂMPADAS LED DE 2 W, SEM REATOR - FORNECIMENTO E INSTALAÇÃO. AF_02/2020 | UN
| Luminária de emergência 30 LED, fornecimento e instalação |  | 2 |  |  |  | 2
| Total item 16.2 | [5 empty] | 2
16.3 | PLACA DE SINALIZACAO DE SEGURANCA CONTRA INCENDIO, FOTOLUMINESCENTE, QUADRADA, *20 X 20* CM, EM PVC *2* MM ANTI-CHAMAS (SIMBOLOS, CORES E PICTOGRAMAS CONFORME NBR 16820) | UN
| Placa de sinalização em PVC fotoluminescente, "Saída de emergência" |  | 2 |  |  |  | 2
| Total item 16.3 | [5 empty] | 2
16.4 | PLACA DE SINALIZACAO DE SEGURANCA CONTRA INCENDIO, FOTOLUMINESCENTE, QUADRADA, *20 X 20* CM, EM PVC *2* MM ANTI-CHAMAS (SIMBOLOS, CORES E PICTOGRAMAS CONFORME NBR 16820) | UN
| Placa de sinalização em PVC fotoluminescente, "Extintor de incêndio" |  | 2 |  |  |  | 2
| Total item 16.4 | [5 empty] | 2
17.0 | INSTALAÇÃO ELÉTRICA - 220V | [6 empty] | 17.0
17.1 | CENTRO DE DISTRIBUIÇÃO
17.1.1 | QUADRO DE DISTRIBUIÇÃO DE ENERGIA EM CHAPA DE AÇO GALVANIZADO, DE EMBUTIR, COM BARRAMENTO TRIFÁSICO, PARA 12 DISJUNTORES DIN 100A - FORNECIMENTO E INSTALAÇÃO. AF_10/2020 | UN
| Quadro de distribuição de energia para 12 disjuntores, fornecimento e instalação |  | 1 |  |  |  | 1
| Total item 17.1.1 | [5 empty] | 1
17.1.2 | QUADRO DE DISTRIBUIÇÃO DE ENERGIA EM CHAPA DE AÇO GALVANIZADO, DE EMBUTIR, COM BARRAMENTO TRIFÁSICO, PARA 24 DISJUNTORES DIN 100A - FORNECIMENTO E INSTALAÇÃO. AF_10/2020 | UN
| Quadro de distribuição de energia para 24 disjuntores, fornecimento e instalação |  | 1 |  |  |  | 1
| Total item 17.1.2 | [5 empty] | 1
17.1.3 | DISJUNTOR MONOPOLAR TIPO DIN, CORRENTE NOMINAL DE 10A - FORNECIMENTO E INSTALAÇÃO. AF_10/2020 | UN
| Disjuntor termomagnético monopolar 10A, fornecimento e instalação |  | 7 |  |  |  | 7
| Total item 17.1.3 | [5 empty] | 7
17.1.4 | DISJUNTOR MONOPOLAR TIPO DIN, CORRENTE NOMINAL DE 20A - FORNECIMENTO E INSTALAÇÃO. AF_10/2020 | UN
| Disjuntor termomagnético monopolar 20A, fornecimento e instalação |  | 5 |  |  |  | 5
| Total item 17.1.4 | [5 empty] | 5
17.1.5 | DISJUNTOR MONOPOLAR TIPO DIN, CORRENTE NOMINAL DE 25A - FORNECIMENTO E INSTALAÇÃO. AF_10/2020 | UN
| Disjuntor termomagnético monopolar 25A, fornecimento e instalação |  | 8 |  |  |  | 8
| Total item 17.1.5 | [5 empty] | 8
17.1.6 | DISJUNTOR TRIPOLAR TIPO NEMA, CORRENTE NOMINAL DE 60 ATÉ 100A - FORNECIMENTO E INSTALAÇÃO. AF_10/2020 | UN
| Disjuntor termomagnético tripolar 100A, fornecimento e instalação |  | 2 |  |  |  | 2
| Total item 17.1.6 | [5 empty] | 2
17.1.7 | DISJUNTOR TERMOMAGNETICO TRIPOLAR 150 A / 600 V, TIPO FXD / ICC - 35 KA | UN
| Disjuntor termomagnético tripolar 150A, fornecimento e instalação |  | 1 |  |  |  | 1
| Total item 17.1.7 | [5 empty] | 1
17.1.8 | DISPOSITIVO DPS CLASSE II, 1 POLO, TENSAO MAXIMA DE 385 V, CORRENTE MAXIMA DE *45* KA (TIPO AC) | UN
| Dispositivo de proteção contra surtos de tensão 40kA/350V, fornecimento e instalação |  | 4 |  |  |  | 4
| Total item 17.1.8 | [5 empty] | 4
17.2 | ELETRODUTOS E ACESSÓRIOS
17.2.1 | ELETRODUTO FLEXÍVEL CORRUGADO, PVC, DN 25 MM (3/4"), PARA CIRCUITOS TERMINAIS, INSTALADO EM PAREDE - FORNECIMENTO E INSTALAÇÃO. AF_03/2023 | M
| Eletroduto PVC flexível corrugado reforçado Ø 25mm, fornecimento e instalação |  | 28 |  |  |  | 28
| Total item 17.2.1 | [5 empty] | 28
17.2.2 | ELETRODUTO FLEXÍVEL CORRUGADO, PVC, DN 32 MM (1"), PARA CIRCUITOS TERMINAIS, INSTALADO EM PAREDE - FORNECIMENTO E INSTALAÇÃO. AF_03/2023 | M
| Eletroduto PVC flexível corrugado reforçado Ø 32mm, fornecimento e instalação |  | 18 |  |  |  | 18
| Total item 17.2.2 | [5 empty] | 18
17.2.3 | ELETRODUTO RÍGIDO ROSCÁVEL, PVC, DN 40 MM (1 1/4"), PARA CIRCUITOS TERMINAIS, INSTALADO EM PAREDE - FORNECIMENTO E INSTALAÇÃO. AF_03/2023 | M
| Eletroduto PVC rígido roscável Ø 40mm, fornecimento e instalação |  | 18 |  |  |  | 18
| Total item 17.2.3 | [5 empty] | 18
17.2.4 | ELETRODUTO RÍGIDO ROSCÁVEL, PVC, DN 25 MM (3/4"), PARA CIRCUITOS TERMINAIS, INSTALADO EM PAREDE - FORNECIMENTO E INSTALAÇÃO. AF_03/2023 | M
| Eletroduto de aço galvanizado Ø 25mm, fornecimento e instalação |  | 82 |  |  |  | 82
| Total item 17.2.4 | [5 empty] | 82
17.2.5 | ELETRODUTO RÍGIDO ROSCÁVEL, PVC, DN 32 MM (1"), PARA CIRCUITOS TERMINAIS, INSTALADO EM PAREDE - FORNECIMENTO E INSTALAÇÃO. AF_03/2023 | M
| Eletroduto de aço galvanizado Ø 32mm, fornecimento e instalação |  | 13 |  |  |  | 13
| Total item 17.2.5 | [5 empty] | 13
17.2.6 | ELETRODUTO RÍGIDO ROSCÁVEL, PVC, DN 40 MM (1 1/4"), PARA CIRCUITOS TERMINAIS, INSTALADO EM PAREDE - FORNECIMENTO E INSTALAÇÃO. AF_03/2023 | M
| Eletroduto de aço galvanizado Ø40mm, fornecimento e instalação |  | 30 |  |  |  | 30
| Total item 17.2.6 | [5 empty] | 30
17.2.7 | CONDULETE DE ALUMÍNIO, TIPO T, PARA ELETRODUTO DE AÇO GALVANIZADO DN 20 MM (3/4''), APARENTE - FORNECIMENTO E INSTALAÇÃO. AF_10/2022 | UN
| Condulete ¾” em liga de alumínio fundido tipo T, fornecimento e instalação |  | 5 |  |  |  | 5
| Total item 17.2.7 | [5 empty] | 5
17.2.8 | CONDULETE DE PVC, TIPO LL, PARA ELETRODUTO DE PVC SOLDÁVEL DN 25 MM (3/4''), APARENTE - FORNECIMENTO E INSTALAÇÃO. AF_10/2022 | UN
| Condulete ¾” em liga de alumínio fundido tipo LL, fornecimento e instalação |  | 5 |  |  |  | 5
| Total item 17.2.8 | [5 empty] | 5
17.2.9 | CONDULETE DE PVC, TIPO TB, PARA ELETRODUTO DE PVC SOLDÁVEL DN 25 MM (3/4''), APARENTE - FORNECIMENTO E INSTALAÇÃO. AF_10/2022 | UN
| Condulete ¾” em liga de alumínio fundido tipo TA, fornecimento e instalação |  | 4 |  |  |  | 4
| Total item 17.2.9 | [5 empty] | 4
17.2.10 | CONDULETE DE PVC, TIPO X, PARA ELETRODUTO DE PVC SOLDÁVEL DN 25 MM (3/4), APARENTE - FORNECIMENTO E INSTALAÇÃO. AF_10/2022 | UN
| Condulete ¾” em liga de alumínio fundido tipo XA, fornecimento e instalação |  | 1 |  |  |  | 1
| Total item 17.2.10 | [5 empty] | 1
17.2.11 | ABRACADEIRA EM ACO PARA AMARRACAO DE ELETRODUTOS, TIPO D, COM 3" E PARAFUSO DE FIXACAO | UN
| Abraçadeira metálica tipo D de ¾", fornecimento e instalação |  | 50 |  |  |  | 50
| Total item 17.2.11 | [5 empty] | 50
17.2.12 | ABRACADEIRA EM ACO PARA AMARRACAO DE ELETRODUTOS, TIPO D, COM 1" E PARAFUSO DE FIXACAO | UN
| Abraçadeira metálica tipo D de 1", fornecimento e instalação |  | 4 |  |  |  | 4
| Total item 17.2.12 | [5 empty] | 4
17.2.13 | ABRACADEIRA EM ACO PARA AMARRACAO DE ELETRODUTOS, TIPO D, COM 1 1/2" E PARAFUSO DE FIXACAO | UN
| Abraçadeira metálica tipo D de 1½", fornecimento e instalação |  | 4 |  |  |  | 4
| Total item 17.2.13 | [5 empty] | 4
17.2.14 | LUVA, EM FERRO GALVANIZADO, CONEXÃO ROSQUEADA, DN 20 (3/4"), INSTALADO EM RAMAIS E SUB-RAMAIS DE GÁS - FORNECIMENTO E INSTALAÇÃO. AF_10/2020 | UN
| Luva de ferro galvanizado ¾", fornecimento e instalação |  | 15 |  |  |  | 15
| Total item 17.2.14 | [5 empty] | 15
17.2.15 | LUVA, EM FERRO GALVANIZADO, CONEXÃO ROSQUEADA, DN 25 (1"), INSTALADO EM RAMAIS E SUB-RAMAIS DE GÁS - FORNECIMENTO E INSTALAÇÃO. AF_10/2020 | UN
| Luva de ferro galvanizado 1", fornecimento e instalação |  | 2 |  |  |  | 2
| Total item 17.2.15 | [5 empty] | 2
17.2.16 | LUVA, EM FERRO GALVANIZADO, CONEXÃO ROSQUEADA, DN 40 (1 1/2"), INSTALADO EM REDE DE ALIMENTAÇÃO PARA SPRINKLER - FORNECIMENTO E INSTALAÇÃO. AF_10/2020 | UN
| Luva de ferro galvanizado 1½", fornecimento e instalação |  | 1 |  |  |  | 1
| Total item 17.2.16 | [5 empty] | 1
17.2.17 | CAIXA RETANGULAR 4" X 2" MÉDIA (1,30 M DO PISO), METÁLICA, INSTALADA EM PAREDE - FORNECIMENTO E INSTALAÇÃO. AF_03/2023 | UN
| Caixa de passagem de ferro esmaltada 4x2", fornecimento e instalação |  | 16 |  |  |  | 16
| Total item 17.2.17 | [5 empty] | 16
17.2.18 | CAIXA OCTOGONAL 4" X 4", METÁLICA, INSTALADA EM LAJE - FORNECIMENTO E INSTALAÇÃO. AF_03/2023 | UN
| Caixa de passagem octogonal 4x4" em chapa galvanizada, fornecimento e instalação |  | 7 |  |  |  | 7
| Total item 17.2.18 | [5 empty] | 7
17.3 | CABOS E FIOS CONDUTORES
17.3.1 | CABO DE COBRE FLEXÍVEL ISOLADO, 2,5 MM², ANTI-CHAMA 450/750 V, PARA CIRCUITOS TERMINAIS - FORNECIMENTO E INSTALAÇÃO. AF_03/2023 | M
| Cabo de cobre flexível, isolado, seção de 2,5mm²; anti-chama 450/750V |  | 190 |  |  |  | 190
| Total item 17.3.1 | [5 empty] | 190
17.3.2 | CABO DE COBRE FLEXÍVEL ISOLADO, 4 MM², ANTI-CHAMA 450/750 V, PARA CIRCUITOS TERMINAIS - FORNECIMENTO E INSTALAÇÃO. AF_03/2023 | M
| Cabo de cobre flexível, isolado, seção de 4mm²; anti-chama 450/750V |  | 820 |  |  |  | 820
| Total item 17.3.2 | [5 empty] | 820
17.3.3 | CABO DE COBRE FLEXÍVEL ISOLADO, 16 MM², ANTI-CHAMA 450/750 V, PARA CIRCUITOS TERMINAIS - FORNECIMENTO E INSTALAÇÃO. AF_03/2023 | M
| Cabo de cobre flexível, isolado, seção de 16mm²; anti-chama 450/750V |  | 14 |  |  |  | 14
| Total item 17.3.3 | [5 empty] | 14
17.3.4 | CABO DE COBRE FLEXÍVEL ISOLADO, 35 MM², ANTI-CHAMA 0,6/1,0 KV, PARA REDE ENTERRADA DE DISTRIBUIÇÃO DE ENERGIA ELÉTRICA - FORNECIMENTO E INSTALAÇÃO. AF_12/2021 | M
| Cabo de cobre flexível, isolado, seção de 35mm²; anti-chama 450/750V |  | 41 |  |  |  | 41
| Total item 17.3.4 | [5 empty] | 41
17.4 | ILUMINAÇÃO, TOMADAS E INTERRUPTORES
17.4.1 | TOMADA BAIXA DE EMBUTIR (1 MÓDULO), 2P+T 10 A, INCLUINDO SUPORTE E PLACA - FORNECIMENTO E INSTALAÇÃO. AF_03/2023 | UN
| Tomada universal 2P+T 10A/250V com suporte e placa, fornecimento e instalação |  | 4 |  |  |  | 4
| Total item 17.4.1 | [5 empty] | 4
17.4.2 | TOMADA BAIXA DE EMBUTIR (1 MÓDULO), 2P+T 20 A, INCLUINDO SUPORTE E PLACA - FORNECIMENTO E INSTALAÇÃO. AF_03/2023 | UN
| Tomada universal 2P+T 20A/250V com suporte e placa, fornecimento e instalação |  | 1 |  |  |  | 1
| Total item 17.4.2 | [5 empty] | 1
17.4.3 | INTERRUPTOR SIMPLES (1 MÓDULO), 10A/250V, INCLUINDO SUPORTE E PLACA - FORNECIMENTO E INSTALAÇÃO. AF_03/2023 | UN
| Interruptor simples 1 tecla 10A/250V com suporte e placa, fornecimento e instalação |  | 7 |  |  |  | 7
| Total item 17.4.3 | [5 empty] | 7
17.4.4 | LUMINÁRIA TIPO CALHA, DE SOBREPOR, COM 1 LÂMPADA TUBULAR FLUORESCENTE DE 36 W, COM REATOR DE PARTIDA RÁPIDA - FORNECIMENTO E INSTALAÇÃO. AF_02/2020 | UN
| Luminárias 1x40W de sobrepor completa, fornecimento e instalação |  | 1 |  |  |  | 1
| Total item 17.4.4 | [5 empty] | 1
17.4.5 | LUMINÁRIA TIPO CALHA, DE SOBREPOR, COM 2 LÂMPADAS TUBULARES FLUORESCENTES DE 36 W, COM REATOR DE PARTIDA RÁPIDA - FORNECIMENTO E INSTALAÇÃO. AF_02/2020 | UN
| Luminárias 2x40W de sobrepor completa, fornecimento e instalação |  | 6 |  |  |  | 6
| Total item 17.4.5 | [5 empty] | 6
17.4.6 | REFLETOR SLIM LED 200W DE POTÊNCIA, BRANCO FRIO | M
| Luminária de alumínio para quadra poliesportiva, refletor 17" com gradil aramado e base E40 para lâmpada de luz mista 500W; fornecimento e instalação |  | 20 |  |  |  | 20
| Total item 17.4.6 | [5 empty] | 20
18.0 | SISTEMA DE PROTEÇÃO CONTRA DESCARGAS ATMOSFÉRICAS (SPDA) | [6 empty] | 18.0
18.1 | HASTE DE ATERRAMENTO, DIÂMETRO 3/4", COM 3 METROS - FORNECIMENTO E INSTALAÇÃO. AF_08/2023 | UN
| Aterramento completo com haste tipo Copperweld ¾"x2,40m; incluso caixa, conector e cabo de cobre nu 25mm²; fornecimento e instalação |  | 7 |  |  |  | 7
| Total item 18.1 | [5 empty] | 7
18.2 | Caixa de equalização p/aterramento 20x20x10cm de sobrepor p/11 terminais de pressão c/barramento | UN
| Caixa de equalização de potências de embutir, fornecimento e instalação |  | 1 |  |  |  | 1
| Total item 18.2 | [5 empty] | 1
18.3 | CORDOALHA DE COBRE NU 35 MM², NÃO ENTERRADA, COM ISOLADOR - FORNECIMENTO E INSTALAÇÃO. AF_08/2023 | M
| Cordoalha de cobre nu 35mm², fornecimento e instalação |  | 39.2 |  |  |  | 39.2
| Total item 18.3 | [5 empty] | 39.2
18.4 | CORDOALHA DE COBRE NU 50 MM², NÃO ENTERRADA, COM ISOLADOR - FORNECIMENTO E INSTALAÇÃO. AF_08/2023 | M
| Cordoalha de cobre nu 50mm², fornecimento e instalação |  | 126.32 |  |  |  | 126.32
| Total item 18.4 | [5 empty] | 126.32
18.5 | ELETRODUTO RÍGIDO ROSCÁVEL, PVC, DN 50 MM (1 1/2"), PARA REDE ENTERRADA DE DISTRIBUIÇÃO DE ENERGIA ELÉTRICA - FORNECIMENTO E INSTALAÇÃO. AF_12/2021 | M
| Eletroduto de PVC rígido Ø 50mm, fornecimento e instalação |  | 21 |  |  |  | 21
| Total item 18.5 | [5 empty] | 21
18.6 | CONECTOR GRAMPO METÁLICO TIPO OLHAL, PARA SPDA, PARA HASTE DE ATERRAMENTO DE 5/8'' E CABOS DE 10 A 50 MM2 - FORNECIMENTO E INSTALAÇÃO. AF_08/2023 | UN
| Conector de bronze para 2 cabos 5/8" TEL-580, fornecimento e instalação |  | 7 |  |  |  | 7
| Total item 18.6 | [5 empty] | 7
18.7 | CONECTOR GRAMPO PARALELO METÁLICO, PARA SPDA, PARA CABOS DE 6 A 50 MM2 - FORNECIMENTO E INSTALAÇÃO. AF_08/2023 | UN
| Conector de medição, bronze TEL-560, fornecimento e instalação |  | 7 |  |  |  | 7
| Total item 18.7 | [5 empty] | 7
18.8 | TERMINAL METALICO A PRESSAO 1 CABO, PARA CABOS DE 4 A 10 MM2, COM 2 FUROS PARA FIXACAO | UN
| Terminal de pressão tipo prensa com 4 parafusos, fornecimento e instalação |  | 7 |  |  |  | 7
| Total item 18.8 | [5 empty] | 7
19.0 | SERVIÇOS COMPLEMENTARES | [6 empty] | 19.0
19.1 | GERAL
19.1.1 | GRANITO PARA BANCADA, POLIDO, TIPO ANDORINHA/ QUARTZ/ CASTELO/ CORUMBA OU OUTROS EQUIVALENTES DA REGIAO, E= *2,5* CM | M2
| Bancada em granito cinza andorinha, espessura 2cm |  | 2.5 |  |  |  | 2.5
| Total item 19.1.1 | [5 empty] | 2.5
19.1.2 | PAR DE TABELAS DE BASQUETE DE COMPENSADO NAVAL, COM AROS E REDES - FORNECIMENTO E INSTALAÇÃO. AF_03/2022 | UN
| Conjunto estrutural metálico para tabelas de basquete, inclusive tabelas |  | 1 |  |  |  | 1
| Total item 19.1.2 | [5 empty] | 1
19.1.3 | CONJUNTO PARA FUTSAL COM PAR DE TRAVES OFICIAIS DE 3,00 X 2,00 M EM TUBO DE ACO GALVANIZADO 3" COM REQUADROS EM TUBO DE 1", PINTURA EM PRIMER COM TINTA ESMALTE SINTETICO E REDES DE POLIETILENO FIO 4 MM | UN
| Conjunto metálico de traves para futsal, inclusive redes |  | 1 |  |  |  | 1
| Total item 19.1.3 | [5 empty] | 1
19.1.4 | CONJUNTO PARA QUADRA DE VOLEI COM POSTES EM TUBO DE ACO GALVANIZADO 3", H = *255* CM, PINTURA EM TINTA ESMALTE SINTETICO, REDE DE NYLON COM 2 MM, MALHA 10 X 10 CM E ANTENAS OFICIAIS EM FIBRA DE VIDRO | UN
| Conjunto metálico para rede de voleibol, inclusive redes e antenas |  | 1 |  |  |  | 1
| Total item 19.1.4 | [5 empty] | 1
19.1.5 | CORRIMÃO SIMPLES, DIÂMETRO EXTERNO = 1 1/2, EM AÇO GALVANIZADO. AF_04/2019_PS | M
| Corrimãos em perfis metálicos para rampas de acesso, fornecimento e instalação |  | 9.6 |  |  |  | 9.6
| Total item 19.1.5 | [5 empty] | 9.6
19.2 | PORTÃO E GRADIL METÁLICO
19.2.1 | ALAMBRADO PARA QUADRA POLIESPORTIVA, ESTRUTURADO POR TUBOS DE ACO GALVANIZADO, (MONTANTES COM DIAMETRO 2", TRAVESSAS E ESCORAS COM DIÂMETRO 1 ¼), COM TELA DE ARAME GALVANIZADO, FIO 14 BWG E MALHA QUADRADA 5X5CM (EXCETO MURETA). AF_03/2021 | M2
| Alambrado para quadra poliesportiva, estruturado por tubos de aço galvanizado 2", com tela de arame galvanizado malha quadrada 5x5cm |  | 201 |  |  |  | 201
| Total item 19.2.1 | [5 empty] | 201
19.2.2 | PORTA DE FERRO, DE ABRIR, TIPO GRADE COM CHAPA, COM GUARNIÇÕES. AF_12/2019 | M2
| Portão metálico 1 folhas de abrir com estrutura em tubos de aço e tela galvanizada |  | 4 |  |  |  | 4
| Total item 19.2.2 | [5 empty] | 4
20.0 | SERVIÇOS FINAIS | [6 empty] | 20.0
20.1 | LIMPEZA DE REVESTIMENTO CERÂMICO EM PAREDE COM PANO ÚMIDO AF_04/2019 | M2
| Limpeza de azulejo |  | 296.01 |  |  |  | 296.01
| Total item 20.1 | [5 empty] | 296.01
20.2 | LIMPEZA DE JANELA DE VIDRO COM CAIXILHO EM AÇO/ALUMÍNIO/PVC. AF_04/2019 | M2
| Limpeza de vidro comum |  | 21.9 |  |  |  | 21.9
| Total item 20.2 | [5 empty] | 21.9
20.3 | LIMPEZA DE PISO CERÂMICO OU PORCELANATO COM PANO ÚMIDO. AF_04/2019 | M2
| Limpeza de piso cerâmico |  | 64.91 |  |  |  | 64.91
| Total item 20.3 | [5 empty] | 64.91
20.4 | LIMPEZA DE CONTRAPISO COM VASSOURA A SECO. AF_04/2019 | M2
| Limpeza geral de quadra poliesportiva |  | 676.67 |  |  |  | 676.67
| Total item 20.4 | [5 empty] | 676.67
20.5 | PLACA DE INAUGURACAO METALICA, *40* CM X *60* CM | UN
| Placa de inauguração em alumínio, dimensões 45x57cm |  | 1 |  |  |  | 1
| Total item 20.5 | [5 empty] | 1
II | ISOLAMENTO E URBANIZAÇÃO DO TERRENO | [7 empty] | II
1.0 | MURO DE ISOLAMENTO E CISTERNA | [6 empty] | 1.0
1.1 | ESCAVAÇÃO MANUAL DE VALA COM PROFUNDIDADE MENOR OU IGUAL A 1,30 M. AF_02/2021 | M3
Muro de Isolamento do Terreno da Escola
Sapatas
|  |  | 63 | 0.8 | 0.8 | 0.83 | 33.47
Baldrames
|  |  |  | 15.83 | 0.4 | 0.43 | 2.72
|  |  |  | 34.8 | 0.4 | 0.43 | 5.99
|  |  |  | 44.88 | 0.4 | 0.43 | 7.72
|  |  |  | 27.32 | 0.4 | 0.43 | 4.7
|  |  |  | 23.8 | 0.4 | 0.43 | 4.09
|  |  |  | 33.32 | 0.4 | 0.43 | 5.73
|  |  | -63 | 0.8 | 0.4 | 0.43 | -8.67
Contenção de Alvenaria de Pedra Argamassada
Fundação (~1,00x0,80m)
| Trecho 01 |  |  | 26.73 | 1 | 0.8 | 21.38
| Trecho 02 |  |  | 9.12 | 1 | 0.8 | 7.3
| Trecho 03 |  |  | 5.19 | 1 | 0.8 | 4.15
| Trecho 04 |  |  | 4.85 | 0.6 | 0.6 | 1.75
| Trecho 05 |  |  | 8.62 | 0.4 | 0.2 | 0.69
Cisterna
|  |  |  | 4 | 3 | 2 | 24
| Total item 1.1 | [5 empty] | 115.02
1.2 | REATERRO MANUAL DE VALAS COM COMPACTAÇÃO MECANIZADA. AF_04/2016 | M3
| Reaterro de Sapatas |  |  | Volume
| Escavação da Fundação do Muro de Isolamento |  |  | 55.75 |  |  | 55.75
| Concreto de Fundação |  | -1 | 8.86 |  |  | -8.86
| Alvenarias de 1 vez |  | -1 | 114.87 | 0.2 |  | -22.97
| Reaterro da Cisterna Existente | [5 empty] | 0
|  |  |  | 2 | 2 | 1.5 | 6
Cisterna
|  |  |  | 4 | 3 | 2 | 24
|  |  | -1 | 3.6 | 2.6 | 2 | -18.72
| Total item 1.2 | [5 empty] | 35.2
1.3 | LASTRO DE CONCRETO MAGRO, APLICADO EM PISOS OU RADIERS. AF_08/2017 | M3
Muro de Isolamento do Terreno da Escola
Sapatas
|  |  | 63 | 0.8 | 0.8 | 0.03 | 1.21
Baldrames
|  |  |  | 15.83 | 0.4 | 0.03 | 0.19
|  |  |  | 34.8 | 0.4 | 0.03 | 0.42
|  |  |  | 44.88 | 0.4 | 0.03 | 0.54
|  |  |  | 27.32 | 0.4 | 0.03 | 0.33
|  |  |  | 23.8 | 0.4 | 0.03 | 0.29
|  |  |  | 33.32 | 0.4 | 0.03 | 0.4
|  |  | -63 | 0.8 | 0.4 | 0.03 | -0.6
Cisterna
|  |  |  | 4 | 3 | 0.05 | 0.6
| Total item 1.3 | [5 empty] | 3.38
1.4 | ALVENARIA DE TIJOLOS FURADOS ASSENTADOS E REJUNTADOS COM ARGAMASSA DE CIMENTO E AREIA NO TRAÇO 1:10 - 1 VEZ | M2
Muro de Isolamento do Terreno da Escola
Baldrames
|  |  |  | 15.83 |  | 0.4 | 6.33
|  |  |  | 34.8 |  | 0.4 | 13.92
|  |  |  | 44.88 |  | 0.4 | 17.95
|  |  |  | 27.32 |  | 0.4 | 10.93
|  |  |  | 23.8 |  | 0.6 | 14.28
|  |  |  | 33.32 |  | 0.8 | 26.66
Cisterna
|  |  | 2 | 3.6 |  | 2 | 14.4
|  |  | 2 | 2.6 |  | 2 | 10.4
| Total item 1.4 | [5 empty] | 114.87
1.5 | PEDRA ARGAMASSADA COM CIMENTO E AREIA 1:3, 40% DE ARGAMASSA EM VOLUME - AREIA E PEDRA DE MÃO COMERCIAIS - FORNECIMENTO E ASSENTAMENTO. AF_08/2022 | M3
Contenção de Muro de Arrimo - Pedra argamassada
Fundação (~1,00x0,80m)
| Trecho 01 |  |  | 26.73 | 1 | 0.8 | 21.38
| Trecho 02 |  |  | 9.12 | 1 | 0.8 | 7.3
| Trecho 03 |  |  | 5.19 | 1 | 0.8 | 4.15
| Trecho 04 |  |  | 4.85 | 0.6 | 0.6 | 1.75
| Trecho 05 |  |  | 8.62 | 0.4 | 0.2 | 0.69
Elevação (Altura: 1,80m; Coroamento: 0,40m; Base: 1,00m)
| Trecho 01 |  |  | 26.73 | 0.7 | 1.8 | 33.68
| Trecho 02 |  |  | 9.12 | 0.7 | 1.8 | 11.49
| Trecho 03 |  |  | 5.19 | 0.7 | 1.8 | 6.54
| Trecho 04 |  |  | 4.85 | 0.6 | 1.3 | 3.78
| Trecho 05 |  |  | 8.62 | 0.4 | 0.5 | 1.72
| Total item 1.5 | [5 empty] | 92.48
1.6 | DRENO BARBACÃ, DN 100 MM, COM MATERIAL DRENANTE. AF_07/2021 | UN
Contenção de Muro de Arrimo - Pedra argamassada
Elevação (Altura: 1,80m; Coroamento: 0,40m; Base: 1,00m)
| Trecho 01 |  | 13 |  |  |  | 13
| Trecho 02 |  | 3 |  |  |  | 3
| Trecho 03 |  | 2 |  |  |  | 2
| Trecho 04 |  | 2 |  |  |  | 2
| Trecho 05 |  | 2 |  |  |  | 2
| Total item 1.6 | [5 empty] | 22
1.7 | EXECUÇÃO DE ESTRUTURAS DE CONCRETO ARMADO, PARA EDIFICAÇÃO INSTITUCIONAL TÉRREA, FCK = 25 MPA. | M3
Muro de Isolamento do Terreno da Escola
| Sapatas |  | 63 | 0.6 | 0.6 | 0.15 | 3.4
| Larguras e Comprimentos das Seções iniciais e finais |  | L1 | C1 | L2 | C2
|  |  | 0.6 | 0.6 | 0.2 | 0.15
| Volume do Tronco de Pirâmide: |  | Qtd. | A1 | A2 | h
| V = h/3 x (A1 + A2 + √(A1 x A2)) |  | 63 | 0.36 | 0.03 | 0.1 | 1.04
| Pescoços de Pilares |  | 63 | 0.2 | 0.15 | 0.55 | 1.04
Baldrames
|  |  |  | 15.83 | 0.2 | 0.15 | 0.47
|  |  |  | 34.8 | 0.2 | 0.15 | 1.04
|  |  |  | 44.88 | 0.2 | 0.15 | 1.35
|  |  |  | 27.32 | 0.2 | 0.15 | 0.82
|  |  |  | 23.8 | 0.2 | 0.15 | 0.71
|  |  |  | 33.32 | 0.2 | 0.15 | 1
| Pilares |  | 63 | 0.2 | 0.15 | 2.2 | 4.16
Vigas
|  |  |  | 15.83 | 0.1 | 0.2 | 0.32
|  |  |  | 34.8 | 0.1 | 0.2 | 0.7
|  |  |  | 44.88 | 0.1 | 0.2 | 0.9
|  |  |  | 27.32 | 0.1 | 0.2 | 0.55
|  |  |  | 23.8 | 0.1 | 0.2 | 0.48
|  |  |  | 33.32 | 0.1 | 0.2 | 0.67
Cisterna
| Pilares |  | 6 | 0.2 | 0.2 | 2 | 0.48
| Viga inferior |  | 2 | 3.6 | 0.2 | 0.2 | 0.29
|  |  | 2 | 2.6 | 0.2 | 0.2 | 0.21
| Viga superior |  | 2 | 3.6 | 0.2 | 0.2 | 0.29
|  |  | 2 | 2.6 | 0.2 | 0.2 | 0.21
| Laje maciça inferior - malha dupla 15x15, 8mm |  |  | 3.6 | 2.6 | 0.08 | 0.75
| Laje maciça superior - malha dupla 15x15, 8mm |  |  | 2.6 | 2.6 | 0.08 | 0.54
| Total item 1.7 | [5 empty] | 21.42
1.8 | ALVENARIA DE VEDAÇÃO DE BLOCOS CERÂMICOS FURADOS NA HORIZONTAL DE 9X19X19 CM (ESPESSURA 9 CM) E ARGAMASSA DE ASSENTAMENTO COM PREPARO EM BETONEIRA. AF_12/2021 | M2
Muro de Isolamento do Terreno da Escola
Vedações
|  |  |  | 15.83 |  | 2 | 31.66
|  |  |  | 34.8 |  | 2 | 69.6
|  |  |  | 44.88 |  | 2 | 89.76
|  |  |  | 27.32 |  | 2 | 54.64
|  |  |  | 23.8 |  | 2 | 47.6
|  |  |  | 33.32 |  | 2 | 66.64
Cisterna
|  |  | 2 | 3.6 |  | 1.6 | 11.52
|  |  | 2 | 2.6 |  | 1.6 | 8.32
| Total item 1.8 | [5 empty] | 379.74
1.9 | CHAPISCO APLICADO EM ALVENARIAS E ESTRUTURAS DE CONCRETO INTERNAS, COM COLHER DE PEDREIRO. ARGAMASSA TRAÇO 1:3 COM PREPARO EM BETONEIRA 400L. AF_06/2014 | M2
Muro de Isolamento do Terreno da Escola
Vedações
|  |  | 2 | 15.83 |  | 2.35 | 74.4
|  |  | 2 | 34.8 |  | 2.35 | 163.56
|  |  | 2 | 44.88 |  | 2.35 | 210.94
|  |  | 2 | 27.32 |  | 2.35 | 128.4
|  |  | 2 | 23.8 |  | 2.35 | 111.86
|  |  | 2 | 33.32 |  | 2.35 | 156.6
Cisterna
|  |  | 2 | 3.6 |  | 2 | 14.4
|  |  | 2 | 2.6 |  | 2 | 10.4
|  |  |  | 3.6 | 2.6 |  | 9.36
| Total item 1.9 | [5 empty] | 879.92
1.10 | EMBOÇO/MASSA ÚNICA, APLICADO MANUALMENTE, TRAÇO 1:2:8, EM BETONEIRA DE 400L, PAREDES INTERNAS, COM EXECUÇÃO DE TALISCAS, EDIFICAÇÃO HABITACIONAL UNIFAMILIAR (CASAS) E EDIFICAÇÃO PÚBLICA PADRÃO | M2
Muro de Isolamento do Terreno da Escola
| Área de Chapisco |  | 879.92 |  |  |  | 879.92
| Total item 1.10 | [5 empty] | 879.92
1.11 | EMBOÇO/MASSA ÚNICA, APLICADO MANUALMENTE, TRAÇO 1:2:8, EM BETONEIRA DE 400L, PAREDES INTERNAS, COM EXECUÇÃO DE TALISCAS, EDIFICAÇÃO HABITACIONAL UNIFAMILIAR (CASAS) E EDIFICAÇÃO PÚBLICA PADRÃO | M2
Muro de Isolamento do Terreno da Escola
| Área de Chapisco |  | 879.92 |  |  |  | 879.92
| Área de argamassa impermeabilziada |  | -34.16 |  |  |  | -34.16
| Total item 1.11 | [5 empty] | 845.76
1.12 | IMPERMEABILIZAÇÃO DE SUPERFÍCIE COM ARGAMASSA DE CIMENTO E AREIA, COM ADITIVO IMPERMEABILIZANTE, E = 1,5CM. AF_09/2023 | M2
Cisterna
|  |  | 2 | 3.6 |  | 2 | 14.4
|  |  | 2 | 2.6 |  | 2 | 10.4
|  |  |  | 3.6 | 2.6 |  | 9.36
| Total item 1.12 | [5 empty] | 34.16
1.13 | FUNDO SELADOR ACRÍLICO, APLICAÇÃO MANUAL EM PAREDE, UMA DEMÃO. AF_04/2023 | M2
Muro de Isolamento do Terreno da Escola
| Área de Reboco |  | 845.76 |  |  |  | 845.76
| Total item 1.13 | [5 empty] | 845.76
1.14 | PINTURA LÁTEX ACRÍLICA STANDARD, APLICAÇÃO MANUAL EM PAREDES, DUAS DEMÃOS. AF_04/2023 | M2
Muro de Isolamento do Terreno da Escola
| Área de Selador |  | 845.76 |  |  |  | 845.76
| Total item 1.14 | [5 empty] | 845.76
1.15 | PORTA DE FERRO, DE ABRIR, TIPO GRADE COM CHAPA, COM GUARNIÇÕES. AF_12/2019 | M2
Portão de Ferro do Muro de Acesso à Quadra
| Chapa |  |  | 3 |  | 2 | 6
| Total item 1.15 | [5 empty] | 6
1.16 | PINTURA COM TINTA ALQUÍDICA DE ACABAMENTO (ESMALTE SINTÉTICO ACETINADO) APLICADA A ROLO OU PINCEL SOBRE SUPERFÍCIES METÁLICAS (EXCETO PERFIL) EXECUTADO EM OBRA (POR DEMÃO). AF_01/2020 | M2
| Portão de Ferro do Muro de Acesso à Quadra |  | Lados
| Chapa |  | 2 | 3 |  | 2 | 12
| Total item 1.16 | [5 empty] | 12
1.17 | GRADIL NYLOFOR 3D, MALHA 20X5CM, Ø 5MM, PAINEL DE 250X203 CM, BELGO OU SIMILAR, INCLUSIVE POSTES (SECÇÃO 60X40MM E H=2,60M) E ACESSÓRIOS, REVESTIDO EM POLIESTER POR PROCESSO DE PINTURA ELETROSTÁTICA, COR VERDE | M2
Gradil Nylofor 3D Verde, 5mm, sobre muro de arrimo
| Trecho 01 |  |  | 26.73 |  | 2 | 53.46
| Trecho 02 |  |  | 9.12 |  | 2 | 18.24
| Trecho 03 |  |  | 5.19 |  | 2 | 10.38
| Total item 1.17 | [5 empty] | 82.08
1.18 | GUARDA-CORPO EM TUBOS DE AÇO GALVANIZADO (ALTURA = 1.00), COM BARRAS VERTICAIS A CADA 2.00M (1 1/2"), BARRA HORIZONTAL INTERMEDIÁRIA (1 1/2") E BARRA HORIZONTAL SUPERIOR (1 1/2") | M
Guarda-corpo, sobre muro de arrimo, rampa de acesso ao nível da quadra
| Trecho 04 |  |  | 4.85 |  |  | 4.85
| Trecho 05 |  |  | 8.62 |  |  | 8.62
|  |  |  | 5.12 |  |  | 5.12
|  |  |  | 5.53 |  |  | 5.53
|  |  | 2 | 2.1 |  |  | 4.2
| Total item 1.18 | [5 empty] | 28.32
2.0 | PAVIMENTAÇÕES EXTERNAS | [6 empty] | 2.0
2.1 | REGULARIZAÇÃO MANUAL | M3
Área do Piso Intertravado
|  |  | 689.46 |  |  |  | 689.46
| Entre Escola e Arrimo |  | 107.4 |  |  |  | 107.4
| Total item 2.1 | [5 empty] | 796.86
2.2 | EXECUÇÃO DE PASSEIO EM PISO INTERTRAVADO, COM BLOCO RETANGULAR COR NATURAL DE 20 X 10 CM, ESPESSURA 6 CM. AF_10/2022 | M2
Área do Piso Intertravado
| Entorno da Quadra |  | 689.46 |  |  |  | 689.46
| Entre Escola e Arrimo |  | 107.4 |  |  |  | 107.4
| Total item 2.2 | [5 empty] | 796.86
2.3 | ASSENTAMENTO DE GUIA (MEIO-FIO) EM TRECHO RETO, CONFECCIONADA EM CONCRETO PRÉ-FABRICADO, DIMENSÕES 80X08X08X25 CM (COMPRIMENTO X BASE INFERIOR X BASE SUPERIOR X ALTURA). AF_01/2024 | M
Canteiro da escada
|  |  |  | 5.12 |  |  | 5.12
|  |  |  | 5.53 |  |  | 5.53
|  |  | 2 | 7.11 |  |  | 14.22
3.32
| Total item 2.3 | [5 empty] | 24.87
2.4 | PLANTIO DE GRAMA ESMERALDA OU SÃO CARLOS OU CURITIBANA, EM PLACAS. AF_05/2022 | M2
Canteiro da escada
|  |  |  | 5.12 | 2.765 |  | 14.16
0
| Total item 2.4 | [5 empty] | 14.16
3.0 | ILUMINAÇÃO EXTERNA | [6 empty] | 3.0
3.1 | POSTE CONICO CONTINUO EM ACO GALVANIZADO, RETO, ENGASTADO, H = 7 M, DIAMETRO INFERIOR = *125* MM - FORNECIMENTO E INSTALAÇÃO | UN
Iluminação externa
|  |  | 7 |  |  |  | 7
| Total item 3.1 | [5 empty] | 7
3.2 | BRACO P/ LUMINARIA PUBLICA 1 X 1,50M ROMAGNOLE OU EQUIV | UN | Qtd. Postes | Qtd. Lumin.
| Braço para 04 luminárias por poste |  | 3 | 4 |  |  | 12
| Braço para 03 luminárias por poste |  | 2 | 3 |  |  | 6
| Braço para 02 luminárias por poste |  | 2 | 2 |  |  | 4
| Total item 3.2 | [5 empty] | 22
3.3 | LUMINARIA PUBLICA PETALA 150W LED COB PARA POSTE BRANCO FRIO | M3
Iluminação externa
|  |  | 22 |  |  |  | 22
| Total item 3.3 | [5 empty] | 22
3.4 | CAIXA ENTERRADA ELÉTRICA RETANGULAR, EM ALVENARIA COM TIJOLOS CERÂMICOS MACIÇOS, FUNDO COM BRITA, DIMENSÕES INTERNAS: 0,3X0,3X0,3 M. AF_12/2020 | UN
Caixas dos Postes
|  |  | 7 |  |  |  | 7
Caixas de Passagem
|  |  | 10 |  |  |  | 10
| Total item 3.4 | [5 empty] | 17
3.5 | HASTE DE ATERRAMENTO, DIÂMETRO 5/8", COM 3 METROS - FORNECIMENTO E INSTALAÇÃO. AF_08/2023 | UN
Aterramento dos Postes Metálicos
|  |  | 7 |  |  |  | 7
| Total item 3.5 | [5 empty] | 7
3.6 | ELETRODUTO RÍGIDO ROSCÁVEL, PVC, DN 25 MM (3/4"), PARA CIRCUITOS TERMINAIS - FORNECIMENTO E INSTALAÇÃO | M
| Circuito 1 - QD aos Postes de Iluminação |  |  | Comp.
| QD à P1 |  |  | 26 |  |  | 26
| P1 a P2 |  |  | 21 |  |  | 21
| P2 a P3 |  |  | 18 |  |  | 18
| P3 a P4 |  |  | 10.6 |  |  | 10.6
| P3 a P5 |  |  | 17.6 |  |  | 17.6
| P5 a P6 |  |  | 20.3 |  |  | 20.3
| P6 a P7 |  |  | 41.6 |  |  | 41.6
| Poste 1 |  |  | 7 |  |  | 7
| Poste 2 |  |  | 7 |  |  | 7
| Poste 3 |  |  | 7 |  |  | 7
| Poste 4 |  |  | 7 |  |  | 7
| Poste 5 |  |  | 7 |  |  | 7
| Poste 6 |  |  | 7 |  |  | 7
| Poste 7 |  |  | 7 |  |  | 7
| Total item 3.6 | [5 empty] | 204.1
3.7 | CABO DE COBRE FLEXÍVEL ISOLADO, 4 MM², ANTI-CHAMA 450/750 V, PARA CIRCUITOS TERMINAIS - FORNECIMENTO E INSTALAÇÃO. AF_03/2023 | M
| Circuito 1 - QD, P1, P2, P3, P4 |  | R+N | Comp.
| QD à P1 |  | 2 | 26 |  |  | 52
| P1 a P2 |  | 2 | 21 |  |  | 42
| P2 a P3 |  | 2 | 18 |  |  | 36
| P3 a P4 |  | 2 | 10.6 |  |  | 21.2
| Circuito 2 - QD, P5, P6, P7 |  | R+N | Comp.
| QD à P1 |  | 2 | 26 |  |  | 52
| P1 a P2 |  | 2 | 21 |  |  | 42
| P2 a P3 |  | 2 | 18 |  |  | 36
| P3 a P5 |  | 2 | 17.6 |  |  | 35.2
| P5 a P6 |  | 2 | 20.3 |  |  | 40.6
| P6 a P7 |  | 2 | 41.6 |  |  | 83.2
| Poste 1 (+folga) |  | 2 | 9 |  |  | 18
| Poste 2 (+folga) |  | 2 | 9 |  |  | 18
| Poste 3 (+folga) |  | 2 | 9 |  |  | 18
| Poste 4 (+folga) |  | 2 | 9 |  |  | 18
| Poste 5 (+folga) |  | 2 | 9 |  |  | 18
| Poste 6 (+folga) |  | 2 | 9 |  |  | 18
| Poste 7 (+folga) |  | 2 | 9 |  |  | 18
| Aterramento dos Postes |  | 7 | 1 |  |  | 7
| Total item 3.7 | [5 empty] | 573.2
3.8 | RELÉ FOTOELÉTRICO PARA COMANDO DE ILUMINAÇÃO EXTERNA 1000 W - FORNECIMENTO E INSTALAÇÃO. AF_08/2020 | UN
Acionamento externo
|  |  | 4 |  |  |  | 4
| Total item 3.8 | [5 empty] | 4
3.9 | BOMBA CENTRÍFUGA, MONOFÁSICA, 0,5 CV OU 0,49 HP, HM 6 A 20 M, Q 1,2 A 8,3 M3/H - FORNECIMENTO E INSTALAÇÃO. AF_12/2020 | UN
Alimentação
|  |  | 1 |  |  |  | 1
| Total item 3.9 | [5 empty] | 1
3.10 | CHAVE DE BOIA AUTOMÁTICA SUPERIOR/INFERIOR 15A/250V - FORNECIMENTO E INSTALAÇÃO. AF_12/2020 | UN
Alimentação
|  |  | 2 |  |  |  | 2
| Total item 3.10 | [5 empty] | 2
4.0 | DRENAGEM | [6 empty] | 4.0
4.1 | CAIXA ENTERRADA HIDRÁULICA RETANGULAR, EM ALVENARIA COM BLOCOS DE CONCRETO, DIMENSÕES INTERNAS: 0,4X0,4X0,4 M PARA REDE DE DRENAGEM. AF_12/2020 | UN
Caixas de passagem pluvial
| 40x40x40 |  | 3 |  |  |  | 3
|  |  | 4 |  |  |  | 4
| Total item 4.1 | [5 empty] | 7
4.2 | CAIXA ENTERRADA HIDRÁULICA RETANGULAR, EM ALVENARIA COM BLOCOS DE CONCRETO, DIMENSÕES INTERNAS: 0,6X0,6X0,6 M PARA REDE DE DRENAGEM. AF_12/2020 | UN
Caixas de passagem pluvial
| 60x60x60 |  | 5 |  |  |  | 5
| Total item 4.2 | [5 empty] | 5
4.3 | TUBO PVC, SERIE NORMAL, ESGOTO PREDIAL, DN 150 MM, FORNECIDO E INSTALADO | M
Drenagem
|  |  | 13.6 |  |  |  | 13.6
|  |  | 12.3 |  |  |  | 12.3
|  |  | 13.5 |  |  |  | 13.5
|  |  | 15 |  |  |  | 15
|  |  | 11 |  |  |  | 11
|  |  | 11.4 |  |  |  | 11.4
| Total item 4.3 | [5 empty] | 76.8
4.4 | TUBO DE CONCRETO (SIMPLES) PARA REDES COLETORAS DE ÁGUAS PLUVIAIS, DIÂMETRO DE 300 MM, JUNTA RÍGIDA, INSTALADO EM LOCAL COM BAIXO NÍVEL DE INTERFERÊNCIAS - FORNECIMENTO E ASSENTAMENTO. AF_12/2015 | M
Drenagem
|  |  | 19 |  |  |  | 19
|  |  | 6 |  |  |  | 6
|  |  | 11.6 |  |  |  | 11.6
|  |  | 12.1 |  |  |  | 12.1
|  |  | 4.2 |  |  |  | 4.2
| Total item 4.4 | [5 empty] | 52.9

## BDI_EDIFICACOES
COMPOSIÇÃO DE BDI PARA SERVIÇOS GERAIS DE EDIFICAÇÕES
BDI - BONIFICAÇÃO E DESPESAS INDIRETAS
OBRA: CONSTRUÇÃO DE QUADRA COBERTA COM VESTIÁRIO, PADRÃO FNDE, ANEXA À ESCOLA MUNICIPAL ALUÍSIO SEBASTIÃO MORENO
LOCALIZAÇÃO: DISTRITO DE PIRANGI, ZONA RURAL, PALMARES/PE
DATA:
DESCRIÇÃO | SIGLA | VALOR (*)
Taxa de rateio da Administração Central | AC
Taxa de Despesas Financeiras | DF
Taxa de Risco | R
Taxa de Seguro e Taxa de Garantia | S + G
COFINS | COFINS
ISS (**) | ISS
PIS | PIS
CONTRIBUIÇÃO PREVIDENCIÁRIA SOBRE RECEITA BRUTA (***) | CPRB
Taxa de Tributos (Soma dos itens COFINS, ISS, PIS e CPRB) | I
Taxa de Lucro | L
BDI Resultante
Fórmula do BDI conforme Acórdão TCU 2622/2013-P:
Obs.:
(*) Todas as taxas adotadas estão na faixa admissível do Acórdão 2622/2013-P do TCU.
(**) A alíquota de ISS no Município de Palmares/PE é de 5% sobre os custos de mão de obra. Considerou-se para todos os serviços uma proporção de 40% de mão de obra, de modo que a taxa de ISS a incidir sobre os custos unitários dos itens será de 5% x 40% = 2,00%.
(***) Conforme determina a Lei nº 13.161, de 31 de agosto de 2015, que altera a Lei nº 12.546, de 14 de dezembro 2011, para obras de infraestrutura e do setor de construção, foi regulamentada a substituição da contribuição previdenciária patronal de 20% sobre a folha de pagamentos por uma contribuição de 4,50% sobre a receita bruta, sendo facultativa a opção pela contribuição substitutiva. Nesta composição de BDI NÃO foi considerada a opção pela contribuição substitutiva, sendo portanto necessário utilizar tabelas de custos NÃO DESONERADAS para elaboração do orçamento básico.

## ENCARGOS SOCIAIS
COMPOSIÇÃO DE ENCARGOS SOCIAIS SOBRE A MÃO DE OBRA
ESTADO DE PERNAMBUCO
(FONTE:SIGILOSA)
OBRA: CONSTRUÇÃO DE QUADRA COBERTA COM VESTIÁRIO, PADRÃO FNDE, ANEXA À ESCOLA MUNICIPAL ALUÍSIO SEBASTIÃO MORENO
LOCALIZAÇÃO: DISTRITO DE PIRANGI, ZONA RURAL, PALMARES/PE - COORDENADAS: -8.665917, -35.617748
FONTES DE PREÇOS: SIGILOSO
DATA:
CÓDIGO | DESCRIÇÃO | COM DESONERAÇÃO |  | SEM DESONERAÇÃO
|  | HORISTA (%) | MENSALISTA (%) | HORISTA (%) | MENSALISTA (%)
GRUPO A
A1 | INSS | 0 | 0
A2 | SESI | 1.5 | 1.5
A3 | SENAI | 1 | 1
A4 | INCRA | 0.2 | 0.2
A5 | SEBRAE | 0.6 | 0.6
A6 | Salário Educação | 2.5 | 2.5
A7 | Seguro Contra Acidentes de Trabalho | 3 | 3
A8 | FGTS | 8 | 8
A9 | SECONCI | 0 | 0
A | TOTAL | 16.8 | 16.8 | 0 | 0
GRUPO B
B1 | Repouso Semanal Remunerado | 18.06 | 0
B2 | Feriados | 4.33 | 0
B3 | Auxílio - Enfermidade | 0.87 | 0.66
B4 | 13º Salário | 11.03 | 8.33
B5 | Licença Paternidade | 0.07 | 0.05
B6 | Faltas Justificadas | 0.74 | 0.56
B7 | Dias de Chuvas | 2.23 | 0
B8 | Auxílio Acidente de Trabalho | 0.11 | 0.08
B9 | Férias Gozadas | 10.46 | 7.9
B10 | Salário Maternidade | 0.04 | 0.03
B | TOTAL | 47.94 | 17.61 | 0 | 0
GRUPO C
C1 | Aviso Prévio Indenizado | 4.8 | 3.63
C2 | Aviso Prévio Trabalhado | 0.11 | 0.09
C3 | Férias Indenizadas | 3.49 | 2.64
C4 | Depósito Rescisão Sem Justa Causa | 2.95 | 2.23
C5 | Indenização Adicional | 0.4 | 0.31
C | TOTAL | 11.75 | 8.9 | 0 | 0
GRUPO D
D1 | Reincidência de Grupo A sobre Grupo B | 8.05 | 2.96
D2 | Reincidência de Grupo A sobre Aviso Prévio Trabalhado e Reincidência do FGTS sobre Aviso Prévio Indenizado | 0.4 | 0.31
D | TOTAL | 8.45 | 3.27 | 0 | 0
TOTAL GERAL (A+B+C+D) |  | 84.94 | 46.58 | 0 | 0